## Rekapitulace
REKONSTRUKCE OBJEKTU " VÉBROVA RESTAURACE "
POLEPY č.p. 148 a čp. 3
OBSAH
CELKOVÝ VÝKAZ VÝMĚR
| Popis | Cena bez DPH | DPH | Cena s DPH
| STAVEBNÍ OBJEKTY | 0 | 0 | 0
1 | BOURACÍ PRÁCE | 0 | 0 | 0
2 | ARCHITEKTONICKO STAVEBNÍ ŘEŠENÍ | 0 | 0 | 0
3 | ZTI | 0 | 0 | 0
4 | UT | 0 | 0 | 0
5 | PLYN | 0 | 0 | 0
6 | ELEKTRO | 0 | 0 | 0
7 | VZT | 0 | 0 | 0
CELKOVÉ NÁKLADY STAVBY
|  | Cena bez DPH | DPH | Cena s DPH
|  | 0 | 0 | 0

## Archstav
REKONSTRUKCE OBJEKTU " VÉBROVA RESTAURACE "
POLEPY č.p. 148 a čp. 3
Poř. | Kód | Popis | MJ | Výměra | Jedn. cena | Cena
|  | Architektonicko stavební řešení |  |  |  | 0
|  | **: Nezařazeno |  |  |  | 0
1 | 0002 | V případě vzniklých škod zaviněných dodavatelem na veřejném či soukromém majetku - v souvislosti s pracemi dle tohoto popisu, uhradí tyto škody plně dodavatel. | soubor | 1 | 0 | 0
2 | 0003 | V ceně dodávky musí být zahrnuty ceny za spotřebované energie, plyn a vodu v době výstavby. | soubor | 1 | 0 | 0
3 | 0004 | Při stanovení ceny dle výkazu výměr je potřeba započítat všechny předpokládané doplňkové související - prvky a činnosti s touto položkou související tak, aby cena byla kompletní a prvek funkční. | soubor | 1 | 0 | 0
4 | 0005 | Dodavatel provede a zajistí na svůj účet veškeré potřebné pomocné a zabezpečovací konstrukce - lešení, plošiny atp. pro provedení těchto prací. | soubor | 1 | 0 | 0
5 | 0007 | Veškeré zařízení a dodávky budou dokompletovány, nainstalovány, přikotveny a propojeny - tak, aby byly při předání plně funkční. | soubor | 1 | 0 | 0
6 | 0008 | Všechny použité materiály a výrobky budou 1. jakostní třídy, musí mít příslušné atesty, homologace - prohlášení o shodě a certifikáty pro použití v ČR dle platných předpisů. | soubor | 1 | 0 | 0
7 | 0009 | Stavební materiály nebudou používány pokud jejich hmotnostní aktivita Radonu je větší než 120 Bg/kg. | soubor | 1 | 0 | 0
8 | 00010 | Součástí každé dodávky je i funkční odskoušení jednotlivých částí zařízení a zařízení jako celku. | soubor | 1 | 0 | 0
9 | 00011 | Nátěry jsou přímo součástí dodávky jednotlivých prvků a konstrukcí | soubor | 1 | 0 | 0
|  | 001: Zemní práce |  |  |  | 0
1 | 132251101 | Hloubení rýh nezapažených š do 800 mm v hornině třídy těžitelnosti I skupiny 3 objem do 20 m3 strojně | m3 | 1.5608 | 0 | 0
|  | nová zeď - m.č. 1.19 |  | 0
|  | 9,755*0,4*0,4 |  | 1.5608
0
2 | 167151101 | Nakládání výkopku z hornin třídy těžitelnosti I skupiny 1 až 3 do 100 m3 | m3 | 1.561 | 0 | 0
|  | 1,561 |  | 1.561
0
3 | 162751117 | Vodorovné přemístění přes 9 000 do 10000 m výkopku/sypaniny z horniny třídy těžitelnosti I skupiny 1 až 3 | m3 | 1.561 | 0 | 0
4 | 162211319 | Příplatek k vodorovnému přemístění výkopku z horniny třídy těžitelnosti I skupiny 1 až 3 stavebním kolečkem ZKD 10 m | m3 | 15.61 | 0 | 0
|  | 1,561*10; do 20 km |  | 15.61
0
5 | 171251201 | Uložení sypaniny na skládky nebo meziskládky | m3 | 1.561 | 0 | 0
6 | 171201221 | Poplatek za uložení na skládce (skládkovné) zeminy a kamení kód odpadu 17 05 04 | t | 2.8098 | 0 | 0
|  | 1,561*1,8; přepočet na tuny |  | 2.8098
0
|  | 002: Základy |  |  |  | 0
1 | 274315225 | Základové pasy z betonu prostého C 20/25 - XC1 (CZ, F.1) - Cl 0,2 - Dmax 22-S3 | m3 | 1.5608 | 0 | 0
|  | nová zeď - m.č. 1.19 |  | 0
|  | 9,755*0,4*0,4 |  | 1.5608
2 | 273311125 | Základové desky z betonu prostého C 16/20 | m3 | 10.764 | 0 | 0
|  | podlaha P2 - tl. 60-80 mm, m.č. 109 až 118, m.č. 121 |  | 0
|  | 134,55*0,08 |  | 10.764
0
|  | 003: Svislé konstrukce |  |  |  | 0
1 | 311272225 | Zdivo z pórobetonových tvárnic hladkých přes P2 do P4 do 450 kg/m3 na tenkovrstvou maltu tl 300 m | m2 | 22.973 | 0 | 0
|  | 1.NP - výška 3,5 m |  | 0
|  | 9,755*3,5-(1,23*2,9+1,925*2,9+1,0*2,02); m.č. 119 |  | 22.973
0
2 | 342272225 | Příčka z pórobetonových hladkých tvárnic na tenkovrstvou maltu tl 100 mm | m2 | 4.375 | 0 | 0
|  | 1.NP |  | 0
|  | STÁVAJÍCÍ ČÁST - VÝŠKA 3,33 M - NA CELOU CIHLU 3,5 M |  | 0
|  | 1,25*3,5; m.č. 116 |  | 4.375
0
3 | 342272235 | Příčka z pórobetonových hladkých tvárnic na tenkovrstvou maltu tl 125 mm | m2 | 43.1645 | 0 | 0
|  | 1.NP |  | 0
|  | STÁVAJÍCÍ ČÁST - VÝŠKA 3,33 M - NA CELOU CIHLU 3,5 M |  | 0
|  | 1,0*3,5; m.č. 111 |  | 3.5
|  | 2,1*3,5-(0,8*2,02); m.č. 116 |  | 5.734
|  | 2,14*3,5; m.č. 117 |  | 7.49
|  | 3,505*3,5-(0,8*2,02*2); m.č. 110 |  | 9.0355
|  | (1,7+1,6)*3,5; m.č. 118 |  | 11.55
|  | (0,9+1,35)*3,5-(1,0*2,02); m.č. 119 |  | 5.855
0
4 | 342272245 | Příčka z pórobetonových hladkých tvárnic na tenkovrstvou maltu tl 150 mm | m2 | 23.1 | 0 | 0
|  | 1.NP |  | 0
|  | STÁVAJÍCÍ ČÁST - VÝŠKA 3,33 M - NA CELOU CIHLU 3,5 M |  | 0
|  | 2,35*3,5; m.č. 116 |  | 8.225
|  | (1,6+1,8)*3,5; m.č. 115 |  | 11.9
|  | 0,85*3,5; m.č. 116 |  | 2.975
5 | 346272256 | Přizdívka z pórobetonových tvárnic tl 150 mm | m2 | 3.0825 | 0 | 0
|  | 1.NP - výška 1,5 m |  | 0
|  | 0,95*1,5; m.č. 116 |  | 1.425
|  | 1,105*1,5; m.č. 117 |  | 1.6575
6 | 310239211 | Zazdívka otvorů pl přes 1 do 4 m2 ve zdivu nadzákladovém cihlami pálenými na MVC | m3 | 0.79695 | 0 | 0
|  | 1.NP |  | 0
|  | 1,15*2,1*0,33 |  | 0.79695
0
7 | 317941121 | Osazování ocelových válcovaných nosníků na zdivu I, IE, U, UE nebo L do č. 12 nebo výšky do 120 mm | t | 0.22869 | 0 | 0
|  | I 120 - 11,1 kg/m |  | 0
|  | 4*1,0*11,1*0,001 |  | 0.0444
|  | 4*1,5*11,1*0,001 |  | 0.0666
|  | 4*2,0*11,1*0,001 |  | 0.0888
|  | = |  | 0.1998
|  | L 80x80x8 - 9,63 kg/m |  | 0
|  | 6*0,5*9,63*0,001 |  | 0.02889
|  | = |  | 0.02889
0
8 | 13010434 | úhelník ocelový rovnostranný jakost S235JR (11 375) 80x80x8mm | t | 0.029 | 0 | 0
9 | 13010714 | ocel profilová jakost S235JR (11 375) průřez I (IPN) 120 | t | 0.2 | 0 | 0
10 | 317234410 | Vyzdívka mezi nosníky z cihel pálených na MC | m3 | 0.2376 | 0 | 0
|  | 1,0*0,12*0,33*1 |  | 0.0396
|  | 1,5*0,12*0,33*2 |  | 0.1188
|  | 2,0*0,12*0,33*1 |  | 0.0792
0
11 | 346244381 | Plentování jednostranné v do 200 mm válcovaných nosníků cihlami | m2 | 1.08 | 0 | 0
|  | 1,0*0,12*2 |  | 0.24
|  | 1,5*0,12*2 |  | 0.36
|  | 2,0*0,12*2 |  | 0.48
0
12 | 317142422 | Překlad nenosný pórobetonový š 100 mm v do 250 mm na tenkovrstvou maltu dl přes 1000 do 1250 mm | kus | 2 | 0 | 0
|  | 2; viz výkres SK 05 |  | 2
13 | 317142432 | Překlad nenosný pórobetonový š 125 mm v do 250 mm na tenkovrstvou maltu dl přes 1000 do 1250 mm | kus | 8 | 0 | 0
|  | 8; viz výkres SK 05 |  | 8
0
14 | 317142442 | Překlad nenosný pórobetonový š 150 mm v do 250 mm na tenkovrstvou maltu dl přes 1000 do 1250 mm | kus | 3 | 0 | 0
|  | 3; viz výkres SK 05 |  | 3
0
15 | 317143452 | Překlad nosný z pórobetonu ve zdech tl 300 mm dl přes 1300 do 1500 mm | kus | 1 | 0 | 0
|  | 1; viz výkres SK 05 |  | 1
0
16 | 317143453 | Překlad nosný z pórobetonu ve zdech tl 300 mm dl přes 1500 do 1800 mm | kus | 1 | 0 | 0
|  | 1; viz výkres SK 05 |  | 1
0
17 | 317143456 | Překlad nosný z pórobetonu ve zdech tl 300 mm dl přes přes 2400 mm | kus | 1 | 0 | 0
|  | 1; viz výkres SK 05 |  | 1
0
18 | 319202115 | Dodatečná izolace zdiva tl přes 600 do 900 mm nízkotlakou injektáží silikonovou mikroemulzí | m | 34.3 | 0 | 0
|  | 1.NP |  | 0
|  | (13,2+12,3) |  | 25.5
|  | 8,8 |  | 8.8
19 | 319202113 | Dodatečná izolace zdiva tl přes 300 do 450 mm nízkotlakou injektáží silikonovou mikroemulzí | m | 26.555 | 0 | 0
|  | 1.NP |  | 0
|  | 8,4*2 |  | 16.8
|  | 9,755 |  | 9.755
|  | 004: Vodorovné konstrukce |  |  |  | 0
1 | 417321414 | Ztužující pásy a věnce ze ŽB tř. C 20/25 | m3 | 0.73163 | 0 | 0
|  | stěna m.č. 1,19 |  | 0
|  | 9,755*0,3*0,25 |  | 0.73163
|  | = |  | 0.73163
0
2 | 417351115 | Zřízení bednění ztužujících věnců | m2 | 4.8775 | 0 | 0
|  | stěna m.č. 1,19 |  | 0
|  | 9,755*0,25*2 |  | 4.8775
|  | = |  | 4.8775
3 | 417351116 | Odstranění bednění ztužujících věnců | m2 | 4.878 | 0 | 0
4 | 417361821 | Výztuž ztužujících pásů a věnců betonářskou ocelí 10 505 | t | 0.047643 | 0 | 0
|  | R12-0,888 kg/m, R6-0,222 kg/m á200 mm |  | 0
|  | stěna m.č. 1,19 |  | 0
|  | 9,755*4*0,888*0,001 |  | 0.03465
|  | 9,755/0,2*1,2*0,222*0,001 |  | 0.012994
|  | 006: Úpravy povrchu |  |  |  | 0
1 | 631311114 | Mazanina tl přes 50 do 80 mm z betonu prostého bez zvýšených nároků na prostředí tř. C 16/20 | m3 | 6.1184 | 0 | 0
|  | podlaha P2 - tl. 80 mm |  | 0
|  | 76,48*0,08 |  | 6.1184
0
2 | 631319011 | Příplatek k mazanině tl přes 50 do 80 mm za přehlazení povrchu | m3 | 6.118 | 0 | 0
3 | 631319171 | Příplatek k mazanině tl přes 50 do 80 mm za stržení povrchu spodní vrstvy před vložením výztuže | m3 | 6.118 | 0 | 0
4 | 631319195 | Příplatek k mazanině tl přes 50 do 80 mm za plochu do 5 m2 | m3 | 1.496 | 0 | 0
|  | podlaha P2 - tl. 80 mm |  | 0
|  | 4,2*0,08; m.č. 110 |  | 0.336
|  | 3,75*0,08; m.č. 111 |  | 0.3
|  | 3,38*0,08; m.č. 112 |  | 0.2704
|  | 1,78*0,08; m.č. 113 |  | 0.1424
|  | 2,64*0,08; m.č. 115 |  | 0.2112
|  | 2,95*0,08; m.č. 117 |  | 0.236
0
5 | 631362021 | Výztuž mazanin svařovanými sítěmi Kari | t | 0.10325 | 0 | 0
|  | síť 4/150 - 1,35 kg/m2 |  | 0
|  | podlaha P 2 |  | 0
|  | 76,48*1,35*0,001 |  | 0.10325
0
6 | 634112113 | Obvodová dilatace podlahovým páskem z pěnového PE mezi stěnou a mazaninou nebo potěrem v 80 mm | m | 128.71 | 0 | 0
|  | podlaha P2 |  | 0
|  | 36,5+15,73; m.č. 109,112,114 |  | 52.23
|  | (3,505+1,2)*2; m.č. 110 |  | 9.41
|  | (2,0+1,85)*2; m.č. 111 |  | 7.7
|  | (1,675+1,06)*2; m.č. 113 |  | 5.47
|  | (1,6+1,65)*2; m.č. 115 |  | 6.5
|  | (9,95+4,65+4,4); m.č. 116 |  | 19
|  | (1,105+1,32)*2+(1,3+1,105)*2; m.č. 117 |  | 9.66
|  | (1,7+3,2)*2; m.č. 118 |  | 9.8
|  | (2,35+2,12)*2; m.č. 121 |  | 8.94
|  | = |  | 128.71
7 | 612142001 | Potažení vnitřních stěn sklovláknitým pletivem vtlačeným do tenkovrstvé hmoty | m2 | 320.7782 | 0 | 0
|  | 20% z plochy |  | 0
|  | 230,05*0,2; stropy |  | 46.01
|  | 1221,461*0,2; vnitřní omítka |  | 244.2922
|  | 152,38*0,2; sanační omítka |  | 30.476
0
8 | 611131121 | Penetrační disperzní nátěr vnitřních stropů nanášený ručně | m2 | 230.0497 | 0 | 0
|  | 1.NP |  | 0
|  | 8,23; m.č. 101 |  | 8.23
|  | 3,94; m.č. 104 |  | 3.94
|  | 3,4; m.č. 105 |  | 3.4
|  | 32,34; m.č. 106 |  | 32.34
|  | 2,73; m.č. 107 |  | 2.73
|  | 8,55; m.č. 108 |  | 8.55
|  | 8,38; m.č. 109 |  | 8.38
|  | 3,75; m.č. 111 |  | 3.75
|  | 3,38; m.č. 112 |  | 3.38
|  | 1,78; m.č. 113 |  | 1.78
|  | 31,74-11,0; m.č. 114 |  | 20.74
|  | 2,235*0,85; část m.č. 116 |  | 1.8997
|  | 5,13; m.č. 121 |  | 5.13
|  | = |  | 104.2497
|  | 2.NP |  | 0
|  | 11,07; schodiště |  | 11.07
|  | 12,43; m.č. 201 |  | 12.43
|  | 24,46; m.č. 202 |  | 24.46
|  | 11,14; m.č. 203 |  | 11.14
|  | 7,5; m.č. 204 |  | 7.5
|  | 5,94; m.č. 205 |  | 5.94
|  | 28,39; m.č. 206 |  | 28.39
|  | 24,87; m.č. 207 |  | 24.87
|  | = |  | 125.8
0
9 | 611311141 | Vápenná omítka štuková dvouvrstvá vnitřních stropů rovných nanášená ručně | m2 | 104.25 | 0 | 0
|  | 104,25; 1.NP |  | 104.25
0
10 | 612131121 | Penetrační disperzní nátěr vnitřních stěn nanášený ručně | m2 | 1221.461 | 0 | 0
|  | NOVÉ STĚNY S OBKLADEM |  | 0
|  | stávající stěny s obkladem 1.NP - W3 |  | 0
|  | -(3,5+4,29+1,75+8,8+8,8+3,6)*2,1 |  | -64.554
|  | 277,782; stěny s obkladem |  | 277.782
|  | ostění |  | 0
|  | -(1,4*2)*0,74*3 |  | -6.216
|  | OSTĚNÍ A NADPRAŽÍ S OBKLADEM |  | 0
|  | 11,351 |  | 11.351
|  | stěny osatní |  | 0
|  | 776,321 |  | 776.321
|  | 27,088; ostění |  | 27.088
|  | schodiště |  | 0
|  | 199,689 |  | 199.689
0
11 | 612311141 | Vápenná omítka štuková dvouvrstvá vnitřních stěn nanášená ručně | m2 | 139.5517 | 0 | 0
|  | 1.NP |  | 0
|  | (3,505+1,2)*2*3,3; m.č. 110 |  | 31.053
|  | (1,6+1,65)*2*3,3; m.č. 115 |  | 21.45
|  | (9,95+4,65+4,4)*3,3; m.č. 116 |  | 62.7
|  | (1,105+1,32)*2*3,3+(1,3+1,105)*2*3,3; m.č. 117 |  | 31.878
|  | (1,7+3,2)*2*3,3; m.č. 118 |  | 32.34
|  | (9,775+4,88+1,1)*2*3,3; m.č. 119 |  | 103.983
|  | = |  | 283.404
|  | odečet oken a dveří 1.NP |  | 0
|  | -1,36*2,43*1 |  | -3.3048
|  | -1,2*3,09 |  | -3.708
|  | -0,8*1,97 |  | -1.576
|  | -1,925*2,9 |  | -5.5825
|  | -0,9*1,97*4 |  | -7.092
|  | -0,7*1,97*5*2 |  | -13.79
|  | = |  | -35.0533
|  | odečet sanační omítky |  | 0
|  | -88,912 |  | -88.912
|  | odečet omítky hladké |  | 0
|  | -19,887 |  | -19.887
0
12 | 612315302 | Vápenná štuková omítka ostění nebo nadpraží | m2 | 4.4265 | 0 | 0
|  | 1.np m.č. 1.19 |  | 0
|  | (2,9+1,925+2,9)*0,3 |  | 2.3175
|  | (2,9+1,23+2,9)*0,3 |  | 2.109
0
13 | 612821031 | Vnitřní vyrovnávací sanační omítka prováděná ručně | m2 | 88.9115 | 0 | 0
|  | 1.NP-W2 |  | 0
|  | (1,9+2,95)*3,14; m.č. 1,19,1,20 |  | 15.229
|  | 4,0*3,14; m.č. 1.15,1.10,1.16 |  | 12.56
|  | 8,8*3,14; m.č.1.16,1.17,1.19 |  | 27.632
|  | 9,755*3,3; m.č. 1.19 |  | 32.1915
|  | 0,8*2,43*2*3; ostění |  | 11.664
|  | 0,8*3,09*2; ostění |  | 4.944
|  | 0,8*2,43*2; ostění |  | 3.888
|  | 0,3*2,9*2; ostění |  | 1.74
|  | odečet stěn s obkladem |  | 0
|  | -19,887 |  | -19.887
|  | -1,05; ostění |  | -1.05
14 | 612821012 | Vnitřní sanační štuková omítka pro vlhké a zasolené zdivo prováděná ručně | m2 | 88.912 | 0 | 0
15 | 612311121 | Vápenná omítka hladká jednovrstvá vnitřních stěn nanášená ručně | m2 | 19.887 | 0 | 0
|  | stávající stěny s obkladem |  | 0
|  | (1,6+1,65)*2,1; m.č. 115 |  | 6.825
|  | (0,66+0,335+0,4+0,875+1,25)*2,1; m.č. 116 |  | 7.392
|  | 0,5*2,1*2; m.č. 117 |  | 2.1
|  | 1,7*2,1; m.č. 118 |  | 3.57
0
16 | 612315301 | Vápenná hladká omítka ostění nebo nadpraží | m2 | 1.05 | 0 | 0
|  | 1.NP tl. 250 |  | 0
|  | 2,1*2*0,25; m.č. 118 tl. 300 |  | 1.05
0
17 | 6199910R1 | Zakrytí podlah - zabránění poškození odpovídajícím způsobem | m2 | 48.42 | 0 | 0
|  | 45,74+2,68 |  | 48.42
0
18 | 629991011 | Zakrytí výplní otvorů a svislých ploch fólií přilepenou lepící páskou | m2 | 20.0556 | 0 | 0
|  | stávající okna a dveře |  | 0
|  | m.č. 1.19 |  | 0
|  | 1,2*3,09*2 |  | 7.416
|  | 1,36*2,43*2 |  | 6.6096
|  | 3,015*2,0 |  | 6.03
0
|  | 009: Ostatní konstrukce a práce |  |  |  | 0
1 | 009_podr_V2 | D+M Oboustranná větrací mřížka ve dveřích velikosti 350x60 mm, eloxovaný hliník | kus | 1 | 0 | 0
2 | 009_podr_V4 | D+M Oboustranná větrací mřížka ve dveřích velikosti 600x150 mm, eloxovaný hliník | kus | 6 | 0 | 0
3 | 009_podr_KO1 | D+M koaxiální odtah plynového kotle včetně chrániček prostupů, do zdi | kpl | 1 | 0 | 0
4 | 009_podr_T2 | D+M dřevěný parapet velikosti 1370x700 mm, dub-cink síla 25 mm, s přesahem 20 mm, horní čelní hrana - sražená dokulata rádius 5 mm, povrchová úprava parapetu - olejování transparentním olejem | kus | 2 | 0 | 0
5 | 009_podr_P4 | D+M přenosný hasící přístroj přáškový PG6, 21A/113B/C | kus | 8 | 0 | 0
6 | 952901111 | Vyčištění budov bytové a občanské výstavby při výšce podlaží do 4 m | m2 | 70.74 | 0 | 0
0
|  | 1.NP |  | 0
|  | 4,2; m.č. 1.10 |  | 4.2
|  | 2,64; m.č. 1.15 |  | 2.64
|  | 7,1; m.č. 1.16 |  | 7.1
|  | 2,95; m.č. 1.17 |  | 2.95
|  | 5,43; m.č. 1.18 |  | 5.43
|  | 45,74; m.č. 1.19 |  | 45.74
|  | 2,68; m.č.1.20 |  | 2.68
7 | 949101111 | Lešení pomocné pro objekty pozemních staveb s lešeňovou podlahou v do 1,9 m zatížení do 150 kg/m2 | m2 | 70.74 | 0 | 0
|  | 099: Přesun hmot HSV |  |  |  | 0
1 | 998011001 | Přesun hmot pro budovy zděné v do 6 m | t | 67.945 | 0 | 0
|  | 711: Izolace proti vodě |  |  |  | 0
1 | 711111001 | Provedení izolace proti zemní vlhkosti vodorovné za studena nátěrem penetračním | m2 | 86.13 | 0 | 0
|  | podlaha P2 - m.č. 109 až 118, m.č. 121 |  | 0
|  | 134,55-48,42 |  | 86.13
0
2 | 711112001 | Provedení izolace proti zemní vlhkosti svislé za studena nátěrem penetračním | m2 | 10.924 | 0 | 0
|  | podlaha P2 - vytažení na stěnu 200 mm |  | 0
|  | (7,8+9,755+9,755)*2*0,2 |  | 10.924
0
3 | 11163150 | lak penetrační asfaltový - ALP M - pro vlhké podlahy | t | 0.031038 | 0 | 0
|  | 0,33 kg/m2 |  | 0
|  | (83,13+10,924)*0,33/1000; P2 |  | 0.031038
0
4 | 711141559 | Provedení izolace proti zemní vlhkosti pásy přitavením vodorovné NAIP | m2 | 86.13 | 0 | 0
|  | podlaha P2 - m.č. 109 až 118, m.č. 121 |  | 0
|  | 86,13 |  | 86.13
0
5 | 711142559 | Provedení izolace proti zemní vlhkosti pásy přitavením svislé NAIP | m2 | 10.924 | 0 | 0
|  | podlaha P2 - vytažení na stěnu 200 mm |  | 0
|  | (7,8+9,755+9,755)*2*0,2 |  | 10.924
0
6 | 62836110 | pás asfaltový natavitelný oxidovaný tl 4,0mm s vložkou z hliníkové fólie / hliníkové fólie s textilií, se spalitelnou PE folií nebo jemnozrnným minerálním posypem | m2 | 113.5532 | 0 | 0
|  | 86,13; vodorovná |  | 86.13
|  | 10,924; svislá |  | 10.924
|  | = |  | 97.054
|  | 97,054*0,17; prořez 17% |  | 16.4992
0
7 | 998711101 | Přesun hmot tonážní pro izolace proti vodě, vlhkosti a plynům v objektech v do 6 m | t | 0.68305 | 0 | 0
|  | 713: Izolace tepelné |  |  |  | 0
1 | 713121121 | Montáž izolace tepelné podlah volně kladenými rohožemi, pásy, dílci, deskami 2 vrstvy | m2 | 76.48 | 0 | 0
|  | podlaha P2 - EPS 150 Z - tl. 100 mm |  | 0
|  | 8,38; m.č. 109 |  | 8.38
|  | 4,2; m.č. 110 |  | 4.2
|  | 3,75; m.č. 111 |  | 3.75
|  | 3,38; m.č. 112 |  | 3.38
|  | 1,78; m.č. 113 |  | 1.78
|  | 31,74; m.č. 114 |  | 31.74
|  | 2,64; m.č. 115 |  | 2.64
|  | 7,1; m.č. 116 |  | 7.1
|  | 2,95; m.č. 117 |  | 2.95
|  | 5,43; m.č. 118 |  | 5.43
|  | 5,13; m.č. 121 |  | 5.13
|  | = |  | 76.48
0
2 | 28375909 | deska EPS 150 pro konstrukce s vysokým zatížením lambda=0,035 tl 50mm | m2 | 160.608 | 0 | 0
|  | 2 vrstvy |  | 0
|  | 76,48*2 |  | 152.96
|  | = |  | 152.96
|  | 152,96*0,05;prořez 5% |  | 7.648
0
3 | 713191132 | Montáž izolace tepelné podlah, stropů vrchem nebo střech překrytí separační fólií z PE | m2 | 76.48 | 0 | 0
|  | 76,48; podlaha P2 |  | 76.48
0
4 | 28323020 | fólie separační PE 2 x 50 m - tl. 0,2 mm | m2 | 89.4816 | 0 | 0
|  | 76,48; plocha |  | 76.48
|  | 76,48*0,17; prořez 17 % |  | 13.0016
0
5 | 713111136 | Montáž izolace tepelné stropů volně kladenými rohožemi, pásy, dílci, deskami mezi trámy | m2 | 124.9 | 0 | 0
|  | strop nad místnostmi 1.09 až 1.21 |  | 0
|  | 8,38+4,2+3,75+3,38+1,78+31,74+2,64+7,1+2,95+5,43+45,74+2,68+5,13 |  | 124.9
0
6 | 63148106 | deska tepelně izolační minerální univerzální lambda=0,038-0,039 tl 140mm | m2 | 131.145 | 0 | 0
|  | 124,9; plocha |  | 124.9
|  | 124,9*0,05; prořez 5% |  | 6.245
0
7 | 998713101 | Přesun hmot tonážní pro izolace tepelné v objektech v do 6 m | t | 0.89426 | 0 | 0
|  | 762: Konstrukce tesařské |  |  |  | 0
1 | 762429001 | Montáž obložení stropu podkladový rošt | m | 254.15 | 0 | 0
|  | (4,29+3,5+1,9+2,95)/0,5=25+1 |  | 0
|  | 26*9,775 |  | 254.15
0
2 | 60514106 | řezivo jehličnaté lať pevnostní třída S10-13 průřez 40x60mm | m3 | 0.67096 | 0 | 0
|  | lať 40x60 - strop nad m.č. 1.09 až 1.21 |  | 0
|  | 254,15*0,04*0,06 |  | 0.60996
|  | 0,61*0,1; prořez 10% |  | 0.061
0
3 | 762495000 | Spojovací prostředky pro montáž olištování, obložení stropů, střešních podhledů a stěn | m2 | 124.9 | 0 | 0
0
|  | strop nad místnostmi 1.09 až 1.21 |  | 0
|  | 8,38+4,2+3,75+3,38+1,78+31,74+2,64+7,1+2,95+5,43+45,74+2,68+5,13 |  | 124.9
4 | 762083121 | Impregnace řeziva proti dřevokaznému hmyzu, houbám a plísním máčením třída ohrožení 1 a 2 | m3 | 0.671 | 0 | 0
|  | 0,671 |  | 0.671
0
5 | 998762101 | Přesun hmot tonážní pro kce tesařské v objektech v do 6 m | t | 0.39727 | 0 | 0
|  | 763: Konstrukce montované |  |  |  | 0
1 | 763131471 | SDK podhled deska 1xDFH2 12,5 bez izolace dvouvrstvá spodní kce profil CD+UD REI do 90 | m2 | 70.74 | 0 | 0
|  | 1.NP |  | 0
|  | 4,2; m.č. 1.10 |  | 4.2
|  | 2,64; m.č. 1.15 |  | 2.64
|  | 7,1; m.č. 1.16 |  | 7.1
|  | 2,95; m.č. 1.17 |  | 2.95
|  | 5,43; m.č. 1.18 |  | 5.43
|  | 45,74; m.č. 1.19 |  | 45.74
|  | 2,68; m.č. 1.20 |  | 2.68
|  | = |  | 70.74
0
2 | 763131714 | SDK podhled základní penetrační nátěr | m2 | 70.74 | 0 | 0
|  | 70,74 |  | 70.74
0
3 | 763131751 | Montáž parotěsné zábrany do SDK podhledu | m2 | 70.74 | 0 | 0
4 | 28329028 | fólie PE vyztužená Al vrstvou pro parotěsnou vrstvu 150g/m2 s integrovanou lepící páskou | m2 | 81.351 | 0 | 0
|  | 70,74; plocha |  | 70.74
|  | 70,74*0,15; prořez 15% |  | 10.611
0
5 | 998763301 | Přesun hmot tonážní pro sádrokartonové konstrukce v objektech v do 6 m | t | 0.99984 | 0 | 0
|  | 766: Konstrukce truhlářské |  |  |  | 0
1 | 766660171 | Montáž dveřních křídel otvíravých jednokřídlových š do 0,8 m do obložkové zárubně | kus | 6 | 0 | 0
|  | 5; dveře č. 7 |  | 5
|  | 1; dveře č. 9 |  | 1
0
2 | 766660172 | Montáž dveřních křídel otvíravých jednokřídlových š přes 0,8 m do obložkové zárubně | kus | 2 | 0 | 0
|  | 1; dveře č. 6 |  | 1
|  | 1; dveře č. 8 |  | 1
0
3 | 61162087-č. 6 | dveře jednokřídlé dřevotřískové povrch laminátový plné 900x1970-2100mm otočné levé, vzduchová neprůzvučnost 27 dB, odlehčená DTD deska | kus | 1 | 0 | 0
4 | 61162085-č.7L | dveře jednokřídlé dřevotřískové povrch laminátový plné 700x1970-2100mm otočné levé, vzduchová neprůzvučnost 27 dB, odlehčená DTD deska | kus | 4 | 0 | 0
5 | 61162085-č.7P | dveře jednokřídlé dřevotřískové povrch laminátový plné 700x1970-2100mm otočné pravé, vzduchová neprůzvučnost 27 dB, odlehčená DTD deska | kus | 1 | 0 | 0
6 | 61162003-č. 8 | dveře jednokřídlé dřevotřískové povrch dýhovaný plné 900x1970-2100mm otočné pravé, vzduchová neprůzvučnost 27 dB, plná DTD deska | kus | 1 | 0 | 0
7 | 61162002-č. 9 | dveře jednokřídlé dřevotřískové povrch dýhovaný plné 800x1970-2100mm otočné pravé, vzduchová neprůzvučnost 27 dB, plná DTD deska | kus | 1 | 0 | 0
8 | 766682111 | Montáž zárubní obložkových pro dveře jednokřídlové tl stěny do 170 mm | kus | 7 | 0 | 0
|  | 1; dveře č. 6 |  | 1
|  | 5; dveře č. 7 |  | 5
|  | 1; dveře č. 9 |  | 1
0
9 | 766682112 | Montáž zárubní obložkových pro dveře jednokřídlové tl stěny přes 170 do 350 mm | kus | 1 | 0 | 0
|  | 1; dveře č. 8 |  | 1
0
10 | 61182307 | zárubeň jednokřídlá obložková s laminátovým povrchem tl stěny 60-150mm rozměru 600-1100/1970, 2100mm | kus | 7 | 0 | 0
11 | 61182309 | zárubeň jednokřídlá obložková s laminátovým povrchem tl stěny 260-350mm rozměru 600-1100/1970, 2100mm | kus | 1 | 0 | 0
12 | 766660728 | Montáž dveřního interiérového kování - zámku | kus | 29 | 0 | 0
|  | 1; viz výpis oken dveře č. 13 |  | 1
|  | výpis dveří typ MZ 2 |  | 0
|  | 1+1+1+2+1+1+1+1+1+1+2+2+1 |  | 16
|  | výpis dveří typ MZ1 |  | 0
|  | 1+1+5+1+4 |  | 12
0
0
0
13 | 54924001 | zámek vložkový | kus | 1 | 0 | 0
14 | 549240R2 | mechanický zadlabavací zámek - WC souprava se signalizací | kus | 7 | 0 | 0
15 | 549258R3 | mechanický zadlabavací zámek se závorou a cylindrickou vložkou | kus | 1 | 0 | 0
16 | 766660729 | Montáž dveřního interiérového kování - štítku s klikou | kus | 8 | 0 | 0
|  | 8 |  | 8
0
17 | 54914620 | kování dveřní vrchní klika včetně rozet a montážního materiálu R PZ nerez PK | kus | 8 | 0 | 0
18 | 766_pozn.č.1 | Podrobná specifikace oken a dveří viz Výpis oken a Výpis dveří. - Výpis oken a Výpis dveří jsou nedílnou součástí Výkazu výměr! |  | 0 | 0 | 0
19 | 998766201 | Přesun hmot procentní pro kce truhlářské v objektech v do 6 m | % | 0.74 | 0 | 0
0
|  | 771: Podlahy z dlaždic |  |  |  | 0
1 | 771121011 | Nátěr penetrační na podlahu | m2 | 22.32 | 0 | 0
2 | 771111011 | Vysátí podkladu před pokládkou dlažby | m2 | 22.32 | 0 | 0
3 | 771574154 | Montáž podlah keramických velkoformátových hladkých lepených flexibilním lepidlem přes 4 do 6 ks/m2 | m2 | 22.32 | 0 | 0
|  | podlaha P2 - R10 |  | 0
|  | 4,2; m.č. 1.10 |  | 4.2
|  | 2,64;m.č. 1.15 |  | 2.64
|  | 7,1; m.č. 1.16 |  | 7.1
|  | 2,95; m.č. 1.17 |  | 2.95
|  | 5,43; m.č. 1.18 |  | 5.43
0
4 | 59761007 | Dlažba velkoformátová keramická slinutá hladká do interiéru i exteriéru přes 4 do 6ks/m2 | m2 | 24.552 | 0 | 0
|  | 22,32; plocha |  | 22.32
|  | = |  | 22.32
|  | 22,32*0,1; prořez 10% |  | 2.232
0
5 | 771577111 | Příplatek k montáži podlah keramických lepených flexibilním lepidlem za plochu do 5 m2 | m2 | 5.59 | 0 | 0
|  | podlaha P2 |  | 0
|  | 2,64; m.č. 115 |  | 2.64
|  | 2,95; m.č. 117 |  | 2.95
6 | 771474112 | Montáž soklů z dlaždic keramických rovných flexibilní lepidlo v přes 65 do 90 mm | m | 6.21 | 0 | 0
|  | podlaha P2 |  | 0
|  | (3,505+1,2)*2-(0,7*2+0,9*2); m.č. 110 |  | 6.21
0
7 | 59761338 | Sokl-dlažba keramická slinutá hladká do interiéru i exteriéru 445x85mm | kus | 15.9996 | 0 | 0
|  | 6,21/0,445 |  | 13.9551
|  | 13,955*0,1; prořez 10% |  | 1.3955
|  | 0,649; azaokrouhlení |  | 0.649
0
8 | 771591115 | Podlahy spárování silikonem | m | 54.37 | 0 | 0
|  | podlaha P2 |  | 0
|  | (3,505+1,2)*2; m.č. 110 |  | 9.41
|  | (1,6+1,65)*2; m.č. 115 |  | 6.5
|  | (9,95+4,65+4,4); m.č. 116 |  | 19
|  | (1,105+1,32)*2+(1,3+1,105)*2; m.č. 117 |  | 9.66
|  | (1,7+3,2)*2; m.č. 118 |  | 9.8
9 | 771577114 | Příplatek k montáži podlah keramických lepených flexibilním lepidlem za spárování tmelem dvousložkovým | m2 | 22.8168 | 0 | 0
|  | 22,32; plocha |  | 22.32
|  | sokl |  | 0
|  | 6,21*0,08 |  | 0.4968
0
10 | 998771102 | Přesun hmot tonážní pro podlahy z dlaždic v objektech v přes 6 do 12 m | t | 0.79097 | 0 | 0
|  | 772: Podlahy z kamene |  |  |  | 0
1 | 772521240 | Kladení dlažby z kamene z pravoúhlých desek a dlaždic lepených tl do 30 mm | m2 | 6.375 | 0 | 0
|  | venkovní schodiště |  | 0
|  | 4,0*1,5 |  | 6
|  | 1,5*0,25 |  | 0.375
0
2 | 58381172 | deska dlažební tryskaná žula 600x300mm tl 30mm | m2 | 6.63 | 0 | 0
3 | 772231312 | Montáž obkladu stupňů deskami lepenými z kamene tvrdého tl do 30 mm | m | 13.5 | 0 | 0
|  | venkovní schodiště |  | 0
|  | 6*2,25 |  | 13.5
0
4 | 58382165 | deska obkladová tryskaná žula tl 30mm do 0,24m2 | m2 | 4.2525 | 0 | 0
|  | stupnice |  | 0
|  | 6*2,25*0,3 |  | 4.05
|  | 4,05*0,05; prořez 5% |  | 0.2025
0
5 | 772231413 | Montáž obkladu stupňů deskami podstupnicovými kladenými do malty z kamene tvrdého tl do 30 mm | m | 13.5 | 0 | 0
|  | 6*2,25 |  | 13.5
0
6 | 58386632 | podstupnice tryskaná žula tl 30mm | m | 14.04 | 0 | 0
7 | 998772101 | Přesun hmot tonážní pro podlahy z kamene v objektech v do 6 m | t | 1.2952 | 0 | 0
|  | 781: Obklady keramické |  |  |  | 0
1 | 781121011 | Nátěr penetrační na stěnu | m2 | 78.776 | 0 | 0
|  | 77,516; plocha |  | 77.516
|  | 4,2*0,3; ostění m.č. 118 |  | 1.26
0
2 | 781474154 | Montáž obkladů vnitřních keramických velkoformátových hladkých přes 4 do 6 ks/m2 lepených flexibilním lepidlem | m2 | 77.516 | 0 | 0
|  | 1.NP |  | 0
0
|  | (1,6+1,65)*2*2,1-(0,9*1,97); m.č. 115 |  | 11.877
|  | (9,95+4,65+4,4)*2,1-(0,7*1,97*5); m.č. 116 |  | 33.005
|  | (1,105+1,32)*2*2,1+(1,3+1,105)*2*2,1-(0,7*1,97*3); m.č. 117 |  | 16.149
|  | (1,7+3,2)*2*2,1-(1,95*2,1); m.č. 118 |  | 16.485
0
3 | 781571141 | Montáž obkladů ostění šířky přes 200 do 400 mm lepenými flexibilním lepidlem | m | 4.2 | 0 | 0
|  | 1.NP tl. 250 |  | 0
|  | 2,1*2; m.č. 118 tl. 300 |  | 4.2
4 | 59761001 | Obklad velkoformátový keramický hladký přes 4 do 6ks/m2 | m2 | 86.6536 | 0 | 0
|  | 77,516; plocha |  | 77.516
|  | ostění |  | 0
|  | 4,2*0,3 |  | 1.26
|  | = |  | 78.776
|  | 78,776*0,1; prořez 10% |  | 7.8776
0
5 | 781477114 | Příplatek k montáži obkladů vnitřních keramických hladkých za spárování tmelem dvousložkovým | m2 | 78.776 | 0 | 0
6 | 998781102 | Přesun hmot tonážní pro obklady keramické v objektech v přes 6 do 12 m | t | 2.4627 | 0 | 0
|  | 783: Nátěry |  |  |  | 0
1 | 783213111 | Napouštěcí jednonásobný syntetický biocidní nátěr tesařských konstrukcí zabudovaných do konstrukce | m2 | 122.452 | 0 | 0
|  | stávající trámy |  | 0
|  | (0,2+0,24)*2*11*(4,85+3,5+4,3) |  | 122.452
0
|  | 784: Malby |  |  |  | 0
1 | 784181121 | Hloubková jednonásobná bezbarvá penetrace podkladu v místnostech v do 3,80 m | m2 | 327.3516 | 0 | 0
|  | stropy |  | 0
|  | 70,74; sdk podhled 1.NP |  | 70.74
|  | stěny |  | 0
|  | 139,552; štuková omítka |  | 139.552
|  | 88,912; sanační omítka |  | 88.912
|  | ostění |  | 0
|  | 4,426 |  | 4.426
|  | otvory neodečítané |  | 0
|  | 1,2*3,09*2 |  | 7.416
|  | 1,36*2,43*2 |  | 6.6096
|  | 1,0*2,02*4 |  | 8.08
|  | 0,8*2,02 |  | 1.616
0
2 | 784211101 | Dvojnásobné bílé malby ze směsí za mokra výborně oděruvzdorných v místnostech v do 3,80 m | m2 | 327.352 | 0 | 0
|  | 786: Čalounické úpravy |  |  |  | 0
1 | 786624111 | Montáž lamelové žaluzie do oken zdvojených dřevěných otevíravých, sklápěcích a vyklápěcích | m2 | 9.912 | 0 | 0
|  | 1*0,6*1,0; okno č. 1 |  | 0.6
|  | 1*1,4*0,6; okno č. 2 |  | 0.84
|  | 1,2*1,25*3; okno č. 6 |  | 4.5
|  | 0,6*0,88*4; okno č.8 |  | 2.112
|  | 1,55*1,2*1; okno č. 10 |  | 1.86
0
2 | 55346200 | žaluzie horizontální interiérové | m2 | 9.912 | 0 | 0
3 | 786625211 | Montáž lamelové žaluzie do oken zdvojených dřevěných kyvných nebo otočných | m2 | 1.248 | 0 | 0
|  | 0,78*1,6; střešní okna |  | 1.248
0
4 | 61124348 | žaluzie interiérová Al bílá 78x160cm | kus | 4 | 0 | 0
5 | 786623001 | Montáž venkovní žaluzie ovládané manuálně upevněné na rám okna pl do 4 m2 | kus | 4 | 0 | 0
6 | 611407R1 | roleta venkovní střešních oken rozměru do 78x160cm | kus | 4 | 0 | 0
|  | V01: Průzkumné, geodetické a projektové práce |  |  |  | 0
1 | 012002000 | Geodetické práce | kus | 1 | 0 | 0
2 | 012303000 | Geodetické práce po výstavbě | kus | 1 | 0 | 0
3 | 013203000 | Dokumentace stavby bez rozlišení - dílenská dokumentace dodavatele | kus | 1 | 0 | 0
4 | 013254000 | Dokumentace skutečného provedení stavby - dílenská dokumentace dodavatele | kus | 1 | 0 | 0
|  | V03: Zařízení staveniště |  |  |  | 0
1 | 030001000 | Zařízení staveniště | soubor | 1 | 0 | 0
|  | V04: Inženýrská činnost |  |  |  | 0
1 | 045002000 | Kompletační a koordinační činnost dodavatele | soubor | 1 | 0 | 0
|  | V06: Územní vlivy |  |  |  | 0
1 | 065002000 | Mimostaveništní doprava | soubor | 1 | 0 | 0

## Bourání
REKONSTRUKCE OBJEKTU " VÉBROVA RESTAURACE "
POLEPY č.p. 148 a čp. 3
Poř. | Kód | Popis | MJ | Výměra | Jedn. cena | Cena
|  | Bourací práce |  |  |  | 0
|  | 009: Ostatní konstrukce a práce |  |  |  | 0
1 | 965042141 | Bourání podkladů pod dlažby nebo mazanin betonových nebo z litého asfaltu tl do 100 mm pl přes 4 m2 | m3 | 7.65 | 0 | 0
|  | 1.NP |  | 0
|  | (42,7+33,8)*0,1 |  | 7.65
0
2 | 978013191 | Otlučení (osekání) vnitřní vápenné nebo vápenocementové omítky stěn v rozsahu přes 50 do 100 % | m2 | 216.9335 | 0 | 0
|  | 1.NP |  | 0
|  | (13,2+12,3)*3,14 |  | 80.07
|  | 8,4*2*3,14 |  | 52.752
|  | 8,8*3,14 |  | 27.632
|  | 9,755*3,3 |  | 32.1915
|  | 0,8*2,43*2*4; ostění |  | 15.552
|  | 0,8*3,03*2; ostění |  | 4.848
|  | 0,8*2,43*2; ostění |  | 3.888
3 | 978023411 | Vyškrabání spár zdiva cihelného mimo komínového | m2 | 216.9335 | 0 | 0
|  | 1.NP |  | 0
|  | (13,2+12,3)*3,14 |  | 80.07
|  | 8,4*2*3,14 |  | 52.752
|  | 8,8*3,14 |  | 27.632
|  | 9,755*3,3 |  | 32.1915
|  | 0,8*2,43*2*4; ostění |  | 15.552
|  | 0,8*3,03*2; ostění |  | 4.848
|  | 0,8*2,43*2; ostění |  | 3.888
4 | 985131311 | Ruční dočištění ploch stěn, rubu kleneb a podlah ocelových kartáči | m2 | 216.9335 | 0 | 0
|  | 1.NP |  | 0
|  | (13,2+12,3)*3,14 |  | 80.07
|  | 8,4*2*3,14 |  | 52.752
|  | 8,8*3,14 |  | 27.632
|  | 9,755*3,3 |  | 32.1915
|  | 0,8*2,43*2*4; ostění |  | 15.552
|  | 0,8*3,03*2; ostění |  | 4.848
|  | 0,8*2,43*2; ostění |  | 3.888
5 | 968072455 | Vybourání kovových dveřních zárubní pl do 2 m2 | m2 | 2 | 0 | 0
|  | 1,0*2,0 |  | 2
0
6 | 962031133 | Bourání příček z cihel pálených na MVC tl do 150 mm | m2 | 54.4483 | 0 | 0
|  | 1.NP |  | 0
|  | 3,095*3,14 |  | 9.7183
|  | 9,75*3,3 |  | 32.175
|  | 4,65*2,7 |  | 12.555
0
7 | 965081213 | Bourání podlah z dlaždic keramických nebo xylolitových tl do 10 mm plochy přes 1 m2 | m2 | 76.5 | 0 | 0
|  | 1.NP |  | 0
|  | (42,7+33,8) |  | 76.5
0
8 | 971033351 | Vybourání otvorů ve zdivu cihelném pl do 0,09 m2 na MVC nebo MV tl do 450 mm | kus | 3 | 0 | 0
|  | 1; m.č. 1.15 |  | 1
|  | 2; m.č. 1.14 |  | 2
0
9 | 971033451 | Vybourání otvorů ve zdivu cihelném pl do 0,25 m2 na MVC nebo MV tl do 450 mm | kus | 3 | 0 | 0
|  | 3; pro osazení ocelových překladů |  | 3
0
10 | 971033651 | Vybourání otvorů ve zdivu cihelném pl do 4 m2 na MVC nebo MV tl do 600 mm | m3 | 3.247 | 0 | 0
|  | 1,1*2,3*0,325; průchod |  | 0.82225
|  | 1,42*2,3*0,325 |  | 1.0615
|  | 1,55*1,2*0,38 |  | 0.7068
|  | 1,0*2,02*0,325 |  | 0.6565
0
|  | 099: Přesun hmot HSV |  |  |  | 0
1 | 997002611 | Nakládání suti a vybouraných hmot | t | 54.998 | 0 | 0
2 | 997013211 | Vnitrostaveništní doprava suti a vybouraných hmot pro budovy v do 6 m ručně | t | 54.998 | 0 | 0
3 | 997013501 | Odvoz suti a vybouraných hmot na skládku nebo meziskládku do 1 km se složením | t | 54.998 | 0 | 0
4 | 997013509 | Příplatek k odvozu suti a vybouraných hmot na skládku ZKD 1 km přes 1 km | t | 549.98 | 0 | 0
|  | 54,998*10; do 20 km |  | 549.98
0
5 | 997013831 | Poplatek za uložení na skládce (skládkovné) stavebního odpadu směsného kód odpadu 170 904 | t | 368.289 | 0 | 0
|  | 762: Konstrukce tesařské |  |  |  | 0
1 | 762811811 | Demontáž záklopů stropů z hrubých prken tl do 32 mm | m2 | 42.7 | 0 | 0
|  | 42,7; nad 1. np |  | 42.7
0
|  | 763: Konstrukce montované |  |  |  | 0
1 | 763131821 | Demontáž SDK podhledu s dvouvrstvou nosnou kcí z ocelových profilů opláštění jednoduché | m2 | 48 | 0 | 0
|  | 48,0; 1.NP |  | 48
0

## ZTI
Položkový rozpočet | [22 empty] | #TypZaznamu#
S: | [22 empty] | STA
O: | [22 empty] | OBJ
R: | [22 empty] | ROZ
C: | [22 empty] | CAS_STR
P.č. | Číslo položky | Název položky | MJ | množství | cena / MJ | Celkem | Dodávka | Dodávka celk. | Montáž | Montáž celk. | DPH | cena s DPH | hmotnost / MJ | hmotnost celk.(t) | dem. hmotnost / MJ | dem. hmotnost celk.(t) | Ceník | Cen. soustava | Nhod / MJ | Nhod celk.
Díl: | 3 | Svislé a kompletní konstrukce |  |  |  | 0 |  | 48019.95 |  | 12460.05 |  | 0 |  | 0.265 |  | 0 |  |  |  | 4.38 |  |  | DIL
1 | 386942113R00 | Montáž odlučovačů tuků vč. zemních prací | kus | 1 | 0 | 0 | 39.95 | 39.95 | 12460.05 | 12460.05 | 21 | 0 | 0.001 | 0.001 | 0 | 0 |  |  | 4.38 | 4.38 |  |  | POL1_0
2 | 56241550R | Lapač tuků komplet pro 150 jídel | kus | 1 | 0 | 0 | 47980 | 47980 | 0 | 0 | 21 | 0 | 0.264 | 0.264 | 0 | 0 |  |  | 0 | 0 |  |  | POL3_0
Díl: | 61 | Upravy povrchů vnitřní |  |  |  | 0 |  | 179.18 |  | 24820.82 |  | 0 |  | 0.15039 |  | 0 |  |  |  | 2.1 |  |  | DIL
3 | 6121000xx | Zednické výpomoce | ks | 1 | 0 | 0 | 179.18 | 179.18 | 24820.82 | 24820.82 | 21 | 0 | 0.15039 | 0.15039 | 0 | 0 |  |  | 2.1 | 2.1 |  |  | POL1_0
Díl: | 8 | Trubní vedení |  |  |  | 0 |  | 20902.84 |  | 29967.16 |  | 0 |  | 6.5824 |  | 0 |  |  |  | 31.67 |  |  | DIL
4 | 831230110RA0 | Vodovodní přípojka z trub polyetylénových D 40, vč. zemních prací-přepojení v šachtě | m | 30 | 0 | 0 | 427.37 | 12821.1 | 495.63 | 14868.9 | 21 | 0 | 0.21664 | 6.4992 | 0 | 0 |  |  | 0.96629 | 28.99 |  |  | POL2_0
5 | 8944312xx | Šachta, D 400 mm, dl.šach.roury 1,5 m,, poklop litina 12,5 t | kus | 2 | 0 | 0 | 4040.87 | 8081.74 | 7549.13 | 15098.26 | 21 | 0 | 0.0416 | 0.0832 | 0 | 0 |  |  | 1.3388 | 2.68 |  |  | POL1_0
Díl: | 721 | Vnitřní kanalizace |  |  |  | 0 |  | 101250.47 |  | 118758.43 |  | 0 |  | 0.4292 |  | 0 |  |  |  | 212.37 |  |  | DIL
6 | 721176102R00 | Potrubí HT připojovací D 40 x 1,8 mm | m | 56 | 0 | 0 | 81.28 | 4551.68 | 157.22 | 8804.32 | 21 | 0 | 0.00038 | 0.02128 | 0 | 0 |  |  | 0.32 | 17.92 |  |  | POL1_0
7 | 721176103R00 | Potrubí HT připojovací D 50 x 1,8 mm | m | 58 | 0 | 0 | 86.12 | 4994.96 | 176.38 | 10230.04 | 21 | 0 | 0.00047 | 0.02726 | 0 | 0 |  |  | 0.359 | 20.82 |  |  | POL1_0
8 | 721176105R00 | Potrubí HT připojovací D 110 x 2,7 mm | m | 21 | 0 | 0 | 258.93 | 5437.53 | 576.07 | 12097.47 | 21 | 0 | 0.00152 | 0.03192 | 0 | 0 |  |  | 1.173 | 24.63 |  |  | POL1_0
9 | 721176115R00 | Potrubí HT odpadní svislé D 110 x 2,7 mm | m | 32 | 0 | 0 | 267.04 | 8545.28 | 390.96 | 12510.72 | 21 | 0 | 0.00131 | 0.04192 | 0 | 0 |  |  | 0.797 | 25.5 |  |  | POL1_0
10 | 721176222R00 | Potrubí KG svodné (ležaté) v zemi D 110 x 3,2 mm | m | 30 | 0 | 0 | 285.94 | 8578.2 | 393.06 | 11791.8 | 21 | 0 | 0.0021 | 0.063 | 0 | 0 |  |  | 0.8 | 24 |  |  | POL1_0
11 | 721176223R00 | Potrubí KG svodné (ležaté) v zemi D 125 x 3,2 mm | m | 18 | 0 | 0 | 412.94 | 7432.92 | 393.06 | 7075.08 | 21 | 0 | 0.00252 | 0.04536 | 0 | 0 |  |  | 0.8 | 14.4 |  |  | POL1_0
12 | 721176224R00 | Potrubí KG svodné (ležaté) v zemi D 160 x 4,0 mm | m | 25 | 0 | 0 | 511.77 | 12794.25 | 270.23 | 6755.75 | 21 | 0 | 0.00357 | 0.08925 | 0 | 0 |  |  | 0.55 | 13.75 |  |  | POL1_0
13 | 721176125R00 | Potrubí PP KG (ležaté) v zemi D 110 x 2,7 mm | m | 42 | 0 | 0 | 266.94 | 11211.48 | 393.06 | 16508.52 | 21 | 0 | 0.00144 | 0.06048 | 0 | 0 |  |  | 0.8 | 33.6 |  |  | POL1_0
14 | 721176126R00 | Potrubí PP KG (ležaté) v zemi DN 125 x 3,1 mm | m | 2 | 0 | 0 | 772.94 | 1545.88 | 393.06 | 786.12 | 21 | 0 | 0.00188 | 0.00376 | 0 | 0 |  |  | 0.8 | 1.6 |  |  | POL1_0
15 | 721176127R00 | Potrubí PP KG (ležaté) v zemi D 160 x 3,9 mm | m | 12 | 0 | 0 | 943.77 | 11325.24 | 270.23 | 3242.76 | 21 | 0 | 0.00277 | 0.03324 | 0 | 0 |  |  | 0.55 | 6.6 |  |  | POL1_0
16 | 7211761xx | Napojení na stávající šachtu | ks | 1 | 0 | 0 | 943.77 | 943.77 | 6556.23 | 6556.23 | 21 | 0 | 0.00277 | 0.00277 | 0 | 0 |  |  | 0.55 | 0.55 |  |  | POL1_0
17 | 721290112R00 | Zkouška těsnosti kanalizace vodou DN 200 | m | 296 | 0 | 0 | 2.58 | 763.68 | 29.02 | 8589.92 | 21 | 0 | 0 | 0 | 0 | 0 |  |  | 0.059 | 17.46 |  |  | POL1_0
18 | 721194104R00 | Vyvedení odpadních výpustek D 40 x 1,8 | kus | 13 | 0 | 0 | 0 | 0 | 77.1 | 1002.3 | 21 | 0 | 0 | 0 | 0 | 0 |  |  | 0.157 | 2.04 |  |  | POL1_0
19 | 721194105R00 | Vyvedení odpadních výpustek D 50 x 1,8 | kus | 17 | 0 | 0 | 0 | 0 | 85.5 | 1453.5 | 21 | 0 | 0 | 0 | 0 | 0 |  |  | 0.174 | 2.96 |  |  | POL1_0
20 | 721194109R00 | Vyvedení odpadních výpustek D 110 x 2,3 | kus | 17 | 0 | 0 | 0 | 0 | 127.5 | 2167.5 | 21 | 0 | 0 | 0 | 0 | 0 |  |  | 0.259 | 4.4 |  |  | POL1_0
21 | 551-62400R | Vpust podlahová DN 100-suchý sifon, nerez mřížka | kus | 4 | 0 | 0 | 1503.59 | 6014.36 | 27.41 | 109.64 | 21 | 0 | 0.00075 | 0.003 | 0 | 0 |  |  | 0 | 0 |  |  | POL1_0
22 | 551-62400R | Vpust podlahová DN 100-suchý sifon, komplet nerez | kus | 4 | 0 | 0 | 1503.59 | 6014.36 | 2027.41 | 8109.64 | 21 | 0 | 0.00075 | 0.003 | 0 | 0 |  |  | 0 | 0 |  |  | POL1_0
23 | 55162150.AR | Vtok se zápachovou uzávěrkou DN 30 | kus | 2 | 0 | 0 | 429 | 858 | 0 | 0 | 21 | 0 | 9e-05 | 0.00018 | 0 | 0 |  |  | 0 | 0 |  |  | POL3_0
24 | 28654741R | sifon kondenzační DN 40 PP vodorovný odtok, stavební výška 95 mm | kus | 4 | 0 | 0 | 921 | 3684 | 0 | 0 | 21 | 0 | 0.00023 | 0.00092 | 0 | 0 |  |  | 0 | 0 |  |  | POL3_0
25 | 721273200RT2 | Souprava ventilační střešní HL, souprava větrací hlavice DN100 | kus | 3 | 0 | 0 | 859.62 | 2578.86 | 149.38 | 448.14 | 21 | 0 | 0.00013 | 0.00039 | 0 | 0 |  |  | 0.333 | 1 |  |  | POL1_0
26 | 721273150R00 | Hlavice přivětrávací DN 100 | kus | 3 | 0 | 0 | 1325.34 | 3976.02 | 59.66 | 178.98 | 21 | 0 | 0.00049 | 0.00147 | 0 | 0 |  |  | 0.133 | 0.4 |  |  | POL1_0
27 | 998721101R00 | Přesun hmot pro vnitřní kanalizaci, výšky do 6 m | t | 0.5 | 0 | 0 | 0 | 0 | 680 | 340 | 21 | 0 | 0 | 0 | 0 | 0 |  |  | 1.47 | 0.74 |  |  | POL1_0
Díl: | 722 | Vnitřní vodovod |  |  |  | 0 |  | 50152.42 |  | 137450.18 |  | 0 |  | 1.4588 |  | 0 |  |  |  | 268.36 |  |  | DIL
28 | 722220111R00 | Nástěnka K 247, pro výtokový ventil G 1/2 | kus | 66 | 0 | 0 | 109.66 | 7237.56 | 114.84 | 7579.44 | 21 | 0 | 0.00063 | 0.04158 | 0 | 0 |  |  | 0.272 | 17.95 |  |  | POL1_0
29 | 722235113R00 | Kohout vod.kul.,DN 25 | kus | 3 | 0 | 0 | 328.47 | 985.41 | 111.53 | 334.59 | 21 | 0 | 0.00032 | 0.00096 | 0 | 0 |  |  | 0.227 | 0.68 |  |  | POL1_0
30 | 722264111R00 | Vodoměr bytový, Qn 1,5 | kus | 2 | 0 | 0 | 653.23 | 1306.46 | 182.77 | 365.54 | 21 | 0 | 0.00206 | 0.00412 | 0 | 0 |  |  | 0.372 | 0.74 |  |  | POL1_0
31 | 722235653R00 | Ventil vod.zpětný DN 25 | kus | 2 | 0 | 0 | 774.47 | 1548.94 | 111.53 | 223.06 | 21 | 0 | 0.00037 | 0.00074 | 0 | 0 |  |  | 0.227 | 0.45 |  |  | POL1_0
32 | 7222356xx | KKv-DN15 | kus | 1 | 0 | 0 | 420.9 | 420.9 | 55.1 | 55.1 | 21 | 0 | 0.00037 | 0.00037 | 0 | 0 |  |  | 0.227 | 0.23 |  |  | POL1_0
33 | 7222356xx | Zahradní nezámrzný kohout | kus | 1 | 0 | 0 | 774.47 | 774.47 | 3716.53 | 3716.53 | 21 | 0 | 0.00037 | 0.00037 | 0 | 0 |  |  | 0.227 | 0.23 |  |  | POL1_0
34 | 7222356xx | Připojovací sada ohříváku TV, vč. čerpadla cirk. TV | kus | 2 | 0 | 0 | 774.47 | 1548.94 | 5180.53 | 10361.06 | 21 | 0 | 0.00037 | 0.00074 | 0 | 0 |  |  | 0.227 | 0.45 |  |  | POL1_0
35 | 722172333R00 | Potrubí z PPR, D 32x5,4 mm, PN 20, vč. zed. výpom. | m | 45 | 0 | 0 | 160.44 | 7219.8 | 317.56 | 14290.2 | 21 | 0 | 0.00541 | 0.24345 | 0 | 0 |  |  | 0.6828 | 30.73 |  |  | POL1_0
36 | 722172332R00 | Potrubí z PPR, D 25x4,2 mm, PN 20, vč. zed. výpom. | m | 15 | 0 | 0 | 101.25 | 1518.75 | 293.25 | 4398.75 | 21 | 0 | 0.00522 | 0.0783 | 0 | 0 |  |  | 0.6343 | 9.51 |  |  | POL1_0
37 | 722172331R00 | Potrubí z PPR, D 20x3,4 mm, PN 20, vč. zed. výpom. | m | 64 | 0 | 0 | 74.44 | 4764.16 | 250.06 | 16003.84 | 21 | 0 | 0.00401 | 0.25664 | 0 | 0 |  |  | 0.5429 | 34.75 |  |  | POL1_0
38 | 722172311R00 | Potrubí z PPR, D 20x2,8 mm, PN 16, vč.zed.výpom. | m | 94 | 0 | 0 | 69.02 | 6487.88 | 250.48 | 23545.12 | 21 | 0 | 0.00399 | 0.37506 | 0 | 0 |  |  | 0.5429 | 51.03 |  |  | POL1_0
39 | 722172312R00 | Potrubí z PPR, D 25x3,5 mm, PN 16, vč.zed.výpom. | m | 21 | 0 | 0 | 93.11 | 1955.31 | 293.39 | 6161.19 | 21 | 0 | 0.00518 | 0.10878 | 0 | 0 |  |  | 0.6343 | 13.32 |  |  | POL1_0
40 | 722172313R00 | Potrubí z PPR, D 32x4,4 mm, PN 16, vč.zed.výpom. | m | 64 | 0 | 0 | 148.94 | 9532.16 | 317.56 | 20323.84 | 21 | 0 | 0.00535 | 0.3424 | 0 | 0 |  |  | 0.6828 | 43.7 |  |  | POL1_0
41 | 722280106R00 | Tlaková zkouška vodovodního potrubí DN 32 | m | 284 | 0 | 0 | 0.21 | 59.64 | 14.29 | 4058.36 | 21 | 0 | 0 | 0 | 0 | 0 |  |  | 0.029 | 8.24 |  |  | POL1_0
42 | 722290234R00 | Proplach a dezinfekce vodovod.potrubí DN 80 | m | 284 | 0 | 0 | 1.63 | 462.92 | 30.47 | 8653.48 | 21 | 0 | 1e-05 | 0.00284 | 0 | 0 |  |  | 0.062 | 17.61 |  |  | POL1_0
43 | 998722101R00 | Přesun hmot pro vnitřní vodovod, výšky do 6 m | t | 0.3 | 0 | 0 | 0 | 0 | 620 | 186 | 21 | 0 | 0 | 0 | 0 | 0 |  |  | 1.327 | 0.4 |  |  | POL1_0
44 | 722181211R00 | Izolace návleková tl. stěny 6 mm | m | 160 | 0 | 0 | 11.34 | 1814.4 | 60.56 | 9689.6 | 21 | 0 | 0 | 0 | 0 | 0 |  |  | 0.135 | 21.6 |  |  | POL1_0
45 | 722181213R00 | Izolace návleková tl. stěny 13 mm | m | 124 | 0 | 0 | 20.28 | 2514.72 | 60.52 | 7504.48 | 21 | 0 | 2e-05 | 0.00248 | 0 | 0 |  |  | 0.135 | 16.74 |  |  | POL1_0
Díl: | 725 | Zařizovací předměty |  |  |  | 0 |  | 380631.66 |  | 32766.34 |  | 0 |  | 0.92431 |  | 0 |  |  |  | 62.01 |  |  | DIL
46 | 725014131R00 | Klozet závěsný + sedátko, bílý | soubor | 6 | 0 | 0 | 3900.38 | 23402.28 | 519.62 | 3117.72 | 21 | 0 | 0.01772 | 0.10632 | 0 | 0 |  |  | 0.973 | 5.84 |  |  | POL1_0
47 | 725014141R00 | Klozet závěsný ZTP + sedátko, bílý | soubor | 2 | 0 | 0 | 5855.38 | 11710.76 | 519.62 | 1039.24 | 21 | 0 | 0.01889 | 0.03778 | 0 | 0 |  |  | 0.973 | 1.95 |  |  | POL1_0
48 | 725016105R00 | Pisoár ovládání automatické, bílý | soubor | 24 | 0 | 0 | 11540.79 | 276978.96 | 469.21 | 11261.04 | 21 | 0 | 0.02408 | 0.57792 | 0 | 0 |  |  | 0.955 | 22.92 |  |  | POL1_0
49 | 725017130R00 | Umyvadlo na šrouby 50 x 41 cm, bílé | soubor | 7 | 0 | 0 | 1515.02 | 10605.14 | 634.98 | 4444.86 | 21 | 0 | 0.01601 | 0.11207 | 0 | 0 |  |  | 1.189 | 8.32 |  |  | POL1_0
50 | 725017153R00 | Umyvadlo invalidní 64 x 55 cm, bílé | soubor | 2 | 0 | 0 | 2075.84 | 4151.68 | 669.16 | 1338.32 | 21 | 0 | 0.01701 | 0.03402 | 0 | 0 |  |  | 1.253 | 2.51 |  |  | POL1_0
51 | 725019103R00 | Výlevka závěsná s plastovou mřížkou | soubor | 2 | 0 | 0 | 4732.45 | 9464.9 | 667.55 | 1335.1 | 21 | 0 | 0.0109 | 0.0218 | 0 | 0 |  |  | 1.25 | 2.5 |  |  | POL1_0
52 | 725314290R00 | Příslušenství k dřezu v kuchyňské sestavě | soubor | 1 | 0 | 0 | 231.74 | 231.74 | 126.76 | 126.76 | 21 | 0 | 0.00025 | 0.00025 | 0 | 0 |  |  | 0.258 | 0.26 |  |  | POL1_0
53 | 55230700R | Dřez nerez | kus | 1 | 0 | 0 | 7705 | 7705 | 0 | 0 | 21 | 0 | 0.0065 | 0.0065 | 0 | 0 |  |  | 0 | 0 |  |  | POL3_0
54 | 725860201R00 | Sifon dřezový ", přípoj myčka, pračka | kus | 1 | 0 | 0 | 347.64 | 347.64 | 120.86 | 120.86 | 21 | 0 | 0.00026 | 0.00026 | 0 | 0 |  |  | 0.246 | 0.25 |  |  | POL1_0
55 | 725860212R00 | Sifon umyvadlový pod omítku | kus | 2 | 0 | 0 | 491.14 | 982.28 | 120.86 | 241.72 | 21 | 0 | 0.00022 | 0.00044 | 0 | 0 |  |  | 0.246 | 0.49 |  |  | POL1_0
56 | 725860213R00 | Sifon umyvadlový , D 32, 40 mm | kus | 7 | 0 | 0 | 236.14 | 1652.98 | 120.86 | 846.02 | 21 | 0 | 0.0002 | 0.0014 | 0 | 0 |  |  | 0.246 | 1.72 |  |  | POL1_0
57 | 551-61635R | Sifon pisoárový | kus | 4 | 0 | 0 | 84 | 336 | 374 | 1496 | 21 | 0 | 0.00018 | 0.00072 | 0 | 0 |  |  | 0 | 0 |  |  | POL1_0
58 | 725823111R00 | Baterie umyvadlová stoján. ruční, bez otvír.odpadu | kus | 9 | 0 | 0 | 1886.36 | 16977.24 | 218.64 | 1967.76 | 21 | 0 | 0.00085 | 0.00765 | 0 | 0 |  |  | 0.445 | 4.01 |  |  | POL1_0
59 | 725823114R00 | Baterie dřezová stojánková ruční, bez otvír.odpadu | kus | 1 | 0 | 0 | 1733.36 | 1733.36 | 218.64 | 218.64 | 21 | 0 | 0.00164 | 0.00164 | 0 | 0 |  |  | 0.445 | 0.45 |  |  | POL1_0
60 | 725835113R00 | Baterie vanová nástěnná ruční, vč. příslušenstvím | soubor | 2 | 0 | 0 | 2314.77 | 4629.54 | 320.23 | 640.46 | 21 | 0 | 0.00153 | 0.00306 | 0 | 0 |  |  | 0.655 | 1.31 |  |  | POL1_0
61 | 998725101R00 | Přesun hmot pro zařizovací předměty, výšky do 6 m | t | 2 | 0 | 0 | 0 | 0 | 702 | 1404 | 21 | 0 | 0 | 0 | 0 | 0 |  |  | 1.517 | 3.03 |  |  | POL1_0
62 | 725814122R00 | Ventil pračkový se zpět.kl. I DN15 x DN20 | soubor | 8 | 0 | 0 | 184.08 | 1472.64 | 60.92 | 487.36 | 21 | 0 | 0.00024 | 0.00192 | 0 | 0 |  |  | 0.124 | 0.99 |  |  | POL1_0
63 | 725814102R00 | Ventil rohový pro baterii | soubor | 32 | 0 | 0 | 178.08 | 5698.56 | 60.92 | 1949.44 | 21 | 0 | 0.00024 | 0.00768 | 0 | 0 |  |  | 0.124 | 3.97 |  |  | POL1_0
64 | 725814104R00 | Ventil rohový pro WC | soubor | 12 | 0 | 0 | 212.58 | 2550.96 | 60.92 | 731.04 | 21 | 0 | 0.00024 | 0.00288 | 0 | 0 |  |  | 0.124 | 1.49 |  |  | POL1_0
Díl: | 726 | Instalační prefabrikáty |  |  |  | 0 |  | 61414.64 |  | 19025.36 |  | 0 |  | 0.084 |  | 0 |  |  |  | 16.9 |  |  | DIL
65 | 726211161R00 | Modul-výlevka Kombifix | soubor | 2 | 0 | 0 | 4168.36 | 8336.72 | 731.64 | 1463.28 | 21 | 0 | 0.006 | 0.012 | 0 | 0 |  |  | 1.37 | 2.74 |  |  | POL1_0
66 | 726211121R00 | Modul-WC Kombifix, | soubor | 6 | 0 | 0 | 6634.74 | 39808.44 | 945.26 | 5671.56 | 21 | 0 | 0.009 | 0.054 | 0 | 0 |  |  | 1.77 | 10.62 |  |  | POL1_0
67 | 726211121R00 | Modul-WC Kombifix - ZTP, , oddálené tlačítko | soubor | 2 | 0 | 0 | 6634.74 | 13269.48 | 5945.26 | 11890.52 | 21 | 0 | 0.009 | 0.018 | 0 | 0 |  |  | 1.77 | 3.54 |  |  | POL1_0
Díl: | VN | Vedlejší náklady |  |  |  | 0 |  | 0 |  | 5000 |  | 0 |  | 0 |  | 0 |  |  |  | 0 |  |  | DIL
68 | 0052310xx | Dokumentace skutečného provedení | Soubor | 1 | 0 | 0 | 0 | 0 | 5000 | 5000 | 21 | 0 | 0 | 0 | 0 | 0 |  |  | 0 | 0 |  |  | POL1_0
| CELKEM |  |  |  |  | 0 | [14 empty] | 15 | 21
END

## UT
Položkový rozpočet | [22 empty] | #TypZaznamu#
S: | [22 empty] | STA
O: | [22 empty] | OBJ
R: | [22 empty] | ROZ
C: | [22 empty] | CAS_STR
P.č. | Číslo položky | Název položky | MJ | množství | cena / MJ | Celkem | Dodávka | Dodávka celk. | Montáž | Montáž celk. | DPH | cena s DPH | hmotnost / MJ | hmotnost celk.(t) | dem. hmotnost / MJ | dem. hmotnost celk.(t) | Ceník | Cen. soustava | Nhod / MJ | Nhod celk.
Díl: | 61 | Upravy povrchů vnitřní |  |  |  | 0 |  | 179.18 |  | 3820.82 |  | 0 |  | 0.15039 |  | 0 |  |  |  | 2.1 |  |  | DIL
1 | 6121000xx | Zednické výpomoce | ks | 1 | 0 | 0 | 179.18 | 179.18 | 3820.82 | 3820.82 | 21 | 0 | 0.15039 | 0.15039 | 0 | 0 |  |  | 2.1 | 2.1 |  |  | POL1_0
Díl: | 731 | Kotelny |  |  |  | 0 |  | 61362.21 |  | 39932.79 |  | 0 |  | 0.05828 |  | 0 |  |  |  | 16.52 |  |  | DIL
2 | 731249312R00 | Montáž závěsných kotlů | soubor | 1 | 0 | 0 | 294.46 | 294.46 | 4480.54 | 4480.54 | 21 | 0 | 0.00074 | 0.00074 | 0 | 0 |  |  | 8.257 | 8.26 |  |  | POL1_0
3 | 7312493xx | Spuštění kotle | soubor | 1 | 0 | 0 | 167.75 | 167.75 | 2332.25 | 2332.25 | 21 | 0 | 0.00074 | 0.00074 | 0 | 0 |  |  | 8.257 | 8.26 |  |  | POL1_0
4 | 484-8195xx | Koax. odkouření 80/120-délka 5 m- komplet | kus | 1 | 0 | 0 | 1630 | 1630 | 33120 | 33120 | 21 | 0 | 0 | 0 | 0 | 0 |  |  | 0 | 0 |  |  | POL1_0
5 | 484189170R | Kotel kondenzační 12 kW + ohřívák TV 120 L, vč. připojovací a propojovací sady,ekvitermní regu | kus | 1 | 0 | 0 | 59270 | 59270 | 0 | 0 | 21 | 0 | 0.0568 | 0.0568 | 0 | 0 |  |  | 0 | 0 |  |  | POL3_0
Díl: | 733 | Rozvod potrubí |  |  |  | 0 |  | 13528.78 |  | 9224.12 |  | 0 |  | 0.03667 |  | 0 |  |  |  | 17.9 |  |  | DIL
6 | 733163102R00 | Potrubí z měděných trubek vytápění D 15 x 1,0 mm | m | 25 | 0 | 0 | 236.95 | 5923.75 | 160.55 | 4013.75 | 21 | 0 | 0.00076 | 0.019 | 0 | 0 |  |  | 0.29738 | 7.43 |  |  | POL1_0
7 | 733163104R00 | Potrubí z měděných trubek vytápění D 22 x 1,0 mm | m | 10 | 0 | 0 | 378.52 | 3785.2 | 171.48 | 1714.8 | 21 | 0 | 0.00101 | 0.0101 | 0 | 0 |  |  | 0.31738 | 3.17 |  |  | POL1_0
8 | 733163105R00 | Potrubí z měděných trubek vytápění D 28 x 1,5 mm | m | 4 | 0 | 0 | 589.82 | 2359.28 | 180.18 | 720.72 | 21 | 0 | 0.0016 | 0.0064 | 0 | 0 |  |  | 0.33332 | 1.33 |  |  | POL1_0
9 | 722181214R00 | Izolace návleková tl. stěny 20 mm | m | 39 | 0 | 0 | 37.24 | 1452.36 | 62.06 | 2420.34 | 21 | 0 | 3e-05 | 0.00117 | 0 | 0 |  |  | 0.135 | 5.27 |  |  | POL1_0
10 | 733190106R00 | Tlaková zkouška potrubí DN 32 | m | 39 | 0 | 0 | 0.21 | 8.19 | 9.09 | 354.51 | 21 | 0 | 0 | 0 | 0 | 0 |  |  | 0.018 | 0.7 |  |  | POL1_0
Díl: | 734 | Armatury |  |  |  | 0 |  | 5802.15 |  | 913.85 |  | 0 |  | 0.00457 |  | 0 |  |  |  | 1.83 |  |  | DIL
11 | 734263211R00 | Šroubení regulační dvoutrub.rohové, | kus | 2 | 0 | 0 | 410.23 | 820.46 | 93.77 | 187.54 | 21 | 0 | 0.0007 | 0.0014 | 0 | 0 |  |  | 0.186 | 0.37 |  |  | POL1_0
12 | 55137306.AR | Hlavice termostatická | kus | 2 | 0 | 0 | 351 | 702 | 0 | 0 | 21 | 0 | 0.00014 | 0.00028 | 0 | 0 |  |  | 0 | 0 |  |  | POL3_0
13 | 734233113R00 | Kohout kulový, DN 25 | kus | 3 | 0 | 0 | 349.56 | 1048.68 | 114.44 | 343.32 | 21 | 0 | 0.00032 | 0.00096 | 0 | 0 |  |  | 0.227 | 0.68 |  |  | POL1_0
14 | 734293312R00 | Kohout kulový vypouštěcí, DN 15 | kus | 2 | 0 | 0 | 148.67 | 297.34 | 41.83 | 83.66 | 21 | 0 | 0.0003 | 0.0006 | 0 | 0 |  |  | 0.083 | 0.17 |  |  | POL1_0
15 | 734267314R00 | Šroubení topenářské, přímé, DN 25 | kus | 2 | 0 | 0 | 215.59 | 431.18 | 51.91 | 103.82 | 21 | 0 | 0.00031 | 0.00062 | 0 | 0 |  |  | 0.103 | 0.21 |  |  | POL1_0
16 | 734293223R00 | Filtr, DN 25 | kus | 1 | 0 | 0 | 308.56 | 308.56 | 114.44 | 114.44 | 21 | 0 | 0.0005 | 0.0005 | 0 | 0 |  |  | 0.227 | 0.23 |  |  | POL1_0
17 | 7344321xx | Prostorový termostat týdenní program | kus | 1 | 0 | 0 | 2193.93 | 2193.93 | 81.07 | 81.07 | 21 | 0 | 0.00021 | 0.00021 | 0 | 0 |  |  | 0.165 | 0.17 |  |  | POL1_0
Díl: | 735 | Otopná tělesa |  |  |  | 0 |  | 8288.5 |  | 981.5 |  | 0 |  | 0.01728 |  | 0 |  |  |  | 2.24 |  |  | DIL
18 | 735157260R00 | Otopná těl.panel. Ventil Kompakt 11 600/ 400 | kus | 2 | 0 | 0 | 4144.25 | 8288.5 | 355.75 | 711.5 | 21 | 0 | 0.00864 | 0.01728 | 0 | 0 |  |  | 0.848 | 1.7 |  |  | POL1_0
19 | 735000912R00 | vyregulování ventilů s termost.ovládáním | kus | 2 | 0 | 0 | 0 | 0 | 135 | 270 | 21 | 0 | 0 | 0 | 0 | 0 |  |  | 0.268 | 0.54 |  |  | POL1_0
Díl: | VN | Vedlejší náklady |  |  |  | 0 |  | 0 |  | 3000 |  | 0 |  | 0 |  | 0 |  |  |  | 0 |  |  | DIL
20 | 0052310xx | Dokumentace skutečného provedení | Soubor | 1 | 0 | 0 | 0 | 0 | 3000 | 3000 | 21 | 0 | 0 | 0 | 0 | 0 |  |  | 0 | 0 |  |  | POL1_0
| CELKEM |  |  |  |  | 0 | [14 empty] | 15 | 21
END

## PLYN
Položkový rozpočet | [22 empty] | #TypZaznamu#
S: | [22 empty] | STA
O: | [22 empty] | OBJ
R: | [22 empty] | ROZ
C: | [22 empty] | CAS_STR
P.č. | Číslo položky | Název položky | MJ | množství | cena / MJ | Celkem | Dodávka | Dodávka celk. | Montáž | Montáž celk. | DPH | cena s DPH | hmotnost / MJ | hmotnost celk.(t) | dem. hmotnost / MJ | dem. hmotnost celk.(t) | Ceník | Cen. soustava | Nhod / MJ | Nhod celk.
Díl: | 61 | Upravy povrchů vnitřní |  |  |  | 0 |  | 716.72 |  | 5697.28 |  | 0 |  | 0.60156 |  | 0 |  |  |  | 8.4 |  |  | DIL
1 | 612100010RA0 | Hrubá výplň rýh ve stěnách | m2 | 3 | 0 | 0 | 179.18 | 537.54 | 958.82 | 2876.46 | 21 | 0 | 0.15039 | 0.45117 | 0 | 0 |  |  | 2.1 | 6.3 |  |  | POL2_0
2 | 6121000xx | Zednické výpomoce | ks | 1 | 0 | 0 | 179.18 | 179.18 | 2820.82 | 2820.82 | 21 | 0 | 0.15039 | 0.15039 | 0 | 0 |  |  | 2.1 | 2.1 |  |  | POL1_0
Díl: | 97 | Prorážení otvorů |  |  |  | 0 |  | 339 |  | 3561 |  | 0 |  | 0.0147 |  | 0.54 |  |  |  | 10.26 |  |  | DIL
3 | 974031153R00 | Vysekání rýh ve zdi cihelné 10 x 10 cm | m | 30 | 0 | 0 | 11.3 | 339 | 118.7 | 3561 | 21 | 0 | 0.00049 | 0.0147 | 0.018 | 0.54 |  |  | 0.342 | 10.26 |  |  | POL1_0
Díl: | 723 | Vnitřní plynovod |  |  |  | 0 |  | 17074.18 |  | 21416.82 |  | 0 |  | 0.70797 |  | 0 |  |  |  | 39.25 |  |  | DIL
4 | 723120204R00 | Potrubí ocelové závitové černé svařované DN 25 | m | 20 | 0 | 0 | 163.15 | 3263 | 328.35 | 6567 | 21 | 0 | 0.01249 | 0.2498 | 0 | 0 |  |  | 0.704 | 14.08 |  |  | POL1_0
5 | 723120205R00 | Potrubí ocelové závitové černé svařované DN 32 | m | 24 | 0 | 0 | 212.69 | 5104.56 | 351.31 | 8431.44 | 21 | 0 | 0.0148 | 0.3552 | 0 | 0 |  |  | 0.753 | 18.07 |  |  | POL1_0
6 | 723120203R00 | Potrubí ocelové závitové černé svařované DN 20 | m | 2 | 0 | 0 | 154.08 | 308.16 | 353.92 | 707.84 | 21 | 0 | 0.01455 | 0.0291 | 0 | 0 |  |  | 0.784 | 1.57 |  |  | POL1_0
7 | 723120206R00 | Potrubí ocelové závitové černé DN 40- chránička | m | 3 | 0 | 0 | 232.96 | 698.88 | 373.04 | 1119.12 | 21 | 0 | 0.02169 | 0.06507 | 0 | 0 |  |  | 0.793 | 2.38 |  |  | POL1_0
8 | 723235112R00 | Kohout kulovýG51 DN 20 | kus | 1 | 0 | 0 | 408.96 | 408.96 | 111.04 | 111.04 | 21 | 0 | 0.00037 | 0.00037 | 0 | 0 |  |  | 0.206 | 0.21 |  |  | POL1_0
9 | 551-31015608R | Hadice .FLEXIGAS 1/2" | kus | 1 | 0 | 0 | 1340 | 1340 | 24 | 24 | 21 | 0 | 0.0006 | 0.0006 | 0 | 0 |  |  | 0 | 0 |  |  | POL1_0
10 | 551-3101xx | Napojení na stávající rozvod | kus | 1 | 0 | 0 | 1340 | 1340 | 1660 | 1660 | 21 | 0 | 0.0006 | 0.0006 | 0 | 0 |  |  | 0 | 0 |  |  | POL1_0
11 | 723190909R00 | Zkouška tlaková plynového potrubí | kus | 1 | 0 | 0 | 0 | 0 | 1500 | 1500 | 21 | 0 | 0 | 0 | 0 | 0 |  |  | 0.482 | 0.48 |  |  | POL1_0
12 | 723160204R00 | Přípojka k plynoměru, závitová bez ochozu G 1 | soubor | 1 | 0 | 0 | 870.7 | 870.7 | 929.3 | 929.3 | 21 | 0 | 0.00325 | 0.00325 | 0 | 0 |  |  | 1.78 | 1.78 |  |  | POL1_0
13 | 38822269R | Plynoměr membránový BK G 4 se šroubením | kus | 1 | 0 | 0 | 1512 | 1512 | 0 | 0 | 21 | 0 | 0.002 | 0.002 | 0 | 0 |  |  | 0 | 0 |  |  | POL3_0
14 | 723235113R00 | Kohout kulový,G51 DN 25 | kus | 3 | 0 | 0 | 742.64 | 2227.92 | 122.36 | 367.08 | 21 | 0 | 0.00066 | 0.00198 | 0 | 0 |  |  | 0.227 | 0.68 |  |  | POL1_0
Díl: | 783 | Nátěry |  |  |  | 0 |  | 473.8 |  | 1964.2 |  | 0 |  | 0.00322 |  | 0 |  |  |  | 4 |  |  | DIL
15 | 783424140R00 | Nátěr syntetický potrubí do DN 50 mm Z + 2x | m | 46 | 0 | 0 | 10.3 | 473.8 | 42.7 | 1964.2 | 21 | 0 | 7e-05 | 0.00322 | 0 | 0 |  |  | 0.087 | 4 |  |  | POL1_0
Díl: | VN | Vedlejší náklady |  |  |  | 0 |  | 0 |  | 7500 |  | 0 |  | 0 |  | 0 |  |  |  | 0 |  |  | DIL
16 | 005231010R | Revize | Soubor | 1 | 0 | 0 | 0 | 0 | 5000 | 5000 | 21 | 0 | 0 | 0 | 0 | 0 |  |  | 0 | 0 |  |  | POL1_0
17 | 0052310xx | Dokumentace skutečného provedení | Soubor | 1 | 0 | 0 | 0 | 0 | 2500 | 2500 | 21 | 0 | 0 | 0 | 0 | 0 |  |  | 0 | 0 |  |  | POL1_0
| CELKEM |  |  |  |  | 0 | [14 empty] | 15 | 21
END

## ELEKTRO
ČÁST: Elektroinstalace - silnoproud
č.pol. | položka | m.j. | počet m.j. | Materiál+montáž bez DPH | [5 empty] | čas/min montáže | cena za m.j.montáž | cena celk. montáž | kód | MO cena Mater. BEZ DPH | Prodejní cena po slevě | cena celk. materiál
|  |  |  | cena m.j. | cena celkem | Sleva bez DPH | Cena za vše | Cena s DPH | zisk
1 | Rozvaděče | [9 empty] | 400Kč/hod |  |  |  | 0
223563 | ELEKTROMĚROVÝ ROZVÁDĚČ 3*80A + HDO 10 KA | kpl. | 1 | 0 | 0 |  |  |  |  | 350 | 2333.3333 | 2333.3333 | 223563 | 5766.1157 | 7495.9504 | 7495.9504
223203 | ELEKTROMĚROVÝ ROZVÁDĚČ 3*25A + HDO 10 KA VE ZDI | kpl. |  | 6470.7438 | 0 |  |  |  |  | 300 | 2000 | 0 | 223203 | 3725.6198 | 4470.7438 | 0
| ELEKTROMĚR PŘÍMÝ 0-100A,3F, 1 TARIF, S PŘIPOJENÍM M-BUS | ks | 1 | 0 | 0 |  |  |  |  | 80 | 533.3333 | 533.3333 |  | 1825 | 2190 | 2190
| ROZVÁDĚČ zásuvkový 2x32A/400V 3x230V+PF7 | kpl. | 0 | 6233.3333 | 0 |  |  |  |  | 350 | 2333.3333 | 0 | 211343 | 3250 | 3900 | 0
211343 | ROZVÁDĚČ R1 BFU 3/168-C | kpl. | 2 | 0 | 0 |  |  |  |  | 350 | 2333.3333 | 4666.6667 | 211343 | 3250 | 3900 | 7800
170168 | ROZVÁDĚČ R1 Global line U-4/56-F | kpl. |  | 2837.5758 | 0 |  |  |  |  | 154 | 1026.6667 | 0 | 170168 | 1509.0909 | 1810.9091 | 0
211923 | ROZVÁDĚČ R FVE/MET/VZT Global line U-3/42-F | kpl. | 2 | 0 | 0 | 2105.25 | 4210.5 | 5010.495 |  | 250 | 1666.6667 | 3333.3333 | 211923 | 1826 | 2191.2 | 4382.4
211928 | ROZVÁDĚČ R2 Global line U-2/24-F | kpl. |  | 2121.7631 | 0 | 2105.25 | 0 | 0 |  | 200 | 1333.3333 | 0 | 211928 | 657.0248 | 788.4298 | 0
211082 | ROZVÁDĚČ Rack pro SLB | kpl. | 0 | 7100 | 0 | 2105.25 | 0 | 0 |  | 300 | 2000 | 0 | 211082 | 4250 | 5100 | 0
| JISTIC 80B/3 | ks | 1 | 0 | 0 |  |  |  |  | 19 | 126.6667 | 126.6667 | 211151 | 1820 | 2184 | 2184
211151 | JISTIC 63B/3 | ks |  | 1931.6253 | 0 |  |  |  |  | 19 | 126.6667 | 0 | 211151 | 1504.1322 | 1804.9587 | 0
211045 | JISTIC 50B/3 | ks | 0 | 1633.2893 | 0 |  |  |  |  | 16.2 | 108 | 0 | 211045 | 1271.0744 | 1525.2893 | 0
211038 | JISTIC 40B/3 | ks | 1 | 0 | 0 |  |  |  |  | 16.2 | 108 | 108 | 211038 | 660.3306 | 792.3967 | 792.3967
211037 | JISTIC 32B/3 | ks | 0 | 784.3747 | 0 |  |  |  |  | 28.4 | 189.3333 | 0 | 211037 | 495.8678 | 595.0413 | 0
| JISTIC 32C/3 | ks | 0 | 839.7333 | 0 |  |  |  |  | 28.4 | 189.3333 | 0 | 211037 | 542 | 650.4 | 0
211062 | JISTIC 25B/3 | ks | 0 | 678.9107 | 0 |  |  |  |  | 24.63 | 164.2 | 0 | 211062 | 428.9256 | 514.7107 | 0
211050 | JISTIC 20B/3 | ks | 0 | 665.0264 | 0 |  |  |  |  | 24.63 | 164.2 | 0 | 211050 | 417.3554 | 500.8264 | 0
211058 | JISTIC 16B/3 | ks | 1 | 0 | 0 |  |  |  |  | 24.63 | 164.2 | 164.2 | 211058 | 369.4215 | 443.3058 | 443.3058
211008 | JISTIC 16C/3 | ks |  | 698.7455 | 0 |  |  |  |  | 24.63 | 164.2 | 0 | 211008 | 445.4545 | 534.5455 | 0
211064 | JISTIC 10B/3 | ks | 0 | 619.4066 | 0 |  |  |  |  | 24.63 | 164.2 | 0 | 211064 | 379.3388 | 455.2066 | 0
| JISTIC 10C/3 | ks | 0 | 658.6 | 0 |  |  |  |  | 24.63 | 164.2 | 0 | 211064 | 412 | 494.4 | 0
211142 | JISTIC 16C/1 | ks | 0 | 256.3526 | 0 |  |  |  |  | 14.8 | 98.6667 | 0 | 211142 | 131.405 | 157.686 | 0
211052 | JISTIC 16B/1 | ks | 41 | 0 | 0 | 86.98 | 3566.18 | 4243.7542 |  | 14.8 | 98.6667 | 4045.3333 | 211052 | 76.0331 | 91.2397 | 3740.8264
211060 | JISTIC 10B/1 | ks | 0 | 207.7576 | 0 | 86.98 | 0 | 0 |  | 14.8 | 98.6667 | 0 | 211060 | 90.9091 | 109.0909 | 0
211139 | JISTIC 10C/1 | ks |  | 256.3526 | 0 |  |  |  |  | 14.8 | 98.6667 | 0 | 211139 | 131.405 | 157.686 | 0
211059 | JISTIC 6B/1 | ks | 1 | 0 | 0 | 89.64 | 89.64 | 106.6716 |  | 14.8 | 98.6667 | 98.6667 | 211059 | 123.1405 | 147.7686 | 147.7686
211315 | JISTIC 4B/1 | ks |  | 301.9725 | 0 | 89.64 | 0 | 0 |  | 14.8 | 98.6667 | 0 | 211315 | 169.4215 | 203.3058 | 0
211135 | JISTIC 4C/1 | ks |  | 351.5592 | 0 |  |  |  |  | 14.8 | 98.6667 | 0 | 211135 | 210.7438 | 252.8926 | 0
211316 | JISTIC 2B/2 | ks |  | 328.7493 | 0 | 90.64 | 0 | 0 |  | 14.8 | 98.6667 | 0 | 211316 | 191.7355 | 230.0826 | 0
211469 | HLAVNÍ VYPÍNAČ IS 63/3 | ks | 1 | 0 | 0 |  |  |  |  | 20.14 | 134.2667 | 134.2667 | 211469 | 928 | 1113.6 | 1113.6
211469 | HLAVNÍ VYPÍNAČ IS 63/3 | ks |  | 1072.6667 | 0 |  |  |  |  | 20.14 | 134.2667 | 0 | 211469 | 782 | 938.4 | 0
211031 | HLAVNÍ VYPÍNAČ IS 40/3 | ks | 1 | 0 | 0 |  |  |  |  | 21.14 | 140.9333 | 140.9333 | 211031 | 420.6612 | 504.7934 | 504.7934
211592 | HLAVNÍ VYPÍNAČ IS 32/3 | ks |  | 645.7267 | 0 |  |  |  |  | 21.14 | 140.9333 | 0 | 211592 | 420.6612 | 504.7934 | 0
203350 | POJISTKOVÝ ODPOJOVAČ OPVA22/3 | ks |  | 1057.297 | 0 |  |  |  |  | 21.14 | 140.9333 | 0 | 203350 | 763.6364 | 916.3636 | 0
211840 | B+C SP-B+C/3(TN-C) | ks | 1 | 0 | 0 |  |  |  |  | 21.14 | 140.9333 | 140.9333 | 211840 | 3277.686 | 3933.2231 | 3933.2231
211840 | Svodič stp.T3(TNC-S) | ks |  | 7650.5333 | 0 |  |  |  |  | 21.14 | 140.9333 | 0 | 211840 | 6258 | 7509.6 | 0
211113 | CHRANIC PROUD. PF7-40/3N/0,03A | ks | 0 | 1151.5118 | 0 |  |  |  |  | 21.14 | 140.9333 | 0 | 211113 | 842.1488 | 1010.5785 | 0
211118 | CHRANIC PROUD. PF7-25/3N/0,003A | ks | 6 | 0 | 0 | 1435.72 | 8614.32 | 10251.0408 |  | 21.14 | 140.9333 | 845.6 | 211118 | 880.1653 | 1056.1983 | 6337.1901
211120 | JISTIČOCHRÁNIČ PL7-16/1N/B/0,03 | ks | 0 | 1421.9802 | 0 |  |  |  |  | 22.14 | 147.6 | 0 | 211120 | 1061.9835 | 1274.3802 | 0
211119 | JISTIČOCHRÁNIČ PL7-10/1N/B/0,03 | ks | 7 | 0 | 0 |  |  |  |  | 23.14 | 154.2667 | 1079.8667 | 211119 | 1296.6942 | 1556.0331 | 10892.2314
211029 | STYKAČ Z-R230/SS | ks | 0 | 670.5201 | 0 |  |  |  |  | 21.14 | 140.9333 | 0 | 211029 | 441.3223 | 529.5868 | 0
211366 | Transf. Zvonk. TR-G3/8 | ks |  | 774.6523 | 0 |  |  |  |  | 21.14 | 140.9333 | 0 | 211366 | 528.0992 | 633.719 | 0
203012 | Nulovací můstek (mod,zel) | ks | 6 | 0 | 0 |  |  |  |  | 16.45 | 109.6667 | 658 | 203012 | 30.5785 | 36.6942 | 220.1653
202409 | LISTA PROPOJOVACI 3P/16 | ks | 2 | 0 | 0 | 311.85 | 623.7 | 742.203 |  | 26.15 | 174.3333 | 348.6667 | 202409 | 231.405 | 277.686 | 555.3719
202380 | LISTA PROPOJOVACI 1P/16 | ks |  | 361.7713 | 0 | 311.85 | 0 | 0 |  | 26.15 | 174.3333 | 0 | 202380 | 156.1983 | 187.438 | 0
| Mezisoučet |  |  |  | 0 |  |  | 19611.9616 | #REF! |  |  | 18757.8 |  | 71491.0231 |  | 52733.2231
2 | Přístroje
241057 | Kryt 01 1klap bila / Levit bílá | ks | 15 | 0 | 0 | #REF! | #REF! |  |  | 3 | 20 | 300 | 241057 | 32.2314 | 48.3471 | 725.2066
241004 | SPI razeni 1,1 so | ks | 13 | 0 | 0 | #REF! | #REF! |  |  | 18.34 | 122.2667 | 1589.4667 | 241004 | 89.2562 | 133.8843 | 1740.4959
241061 | Kryt 01 2klap bila / Levit bílá | ks | 0 | 80.7438 | 0 | #REF! | #REF! |  |  | 3 | 20 | 0 | 241061 | 40.4959 | 60.7438 | 0
241005 | SPI strojek spi.5 ser | ks | 0 | 314.1377 | 0 | #REF! | #REF! |  |  | 19.6 | 130.6667 | 0 | 241005 | 122.314 | 183.4711 | 0
241006 | SPI strojek spi.6 strid | ks | 2 | 0 | 0 | #REF! | #REF! |  |  | 19.6 | 130.6667 | 261.3333 | 241006 | 95.8678 | 143.8017 | 287.6033
241010 | SPI strojek razeni 6+6 strid | ks | 0 | 372.1912 | 0 | #REF! | #REF! |  |  | 20.87 | 139.1333 | 0 | 241010 | 155.3719 | 233.0579 | 0
241007 | SPI strojek spi.7 kriz | ks | 0 | 346.1581 | 0 | #REF! | #REF! |  |  | 20.87 | 139.1333 | 0 | 241007 | 138.0165 | 207.0248 | 0
241177 | SPI VODOTES Č.1 IP44 | ks |  | 356.3306 | 0 | #REF! | #REF! |  |  | 23.4 | 156 | 0 | 241177 | 166.9421 | 200.3306 | 0
241177 | SPI VODOTES Č.6 IP44 | ks | 0 | 356.3306 | 0 |  |  |  |  | 23.4 | 156 | 0 | 241177 | 166.9421 | 200.3306 | 0
241194 | SPI VODOTES Č.5 IP44 | ks |  | 446.3669 | 0 |  |  |  |  | 30.36 | 202.4 | 0 | 241194 | 203.3058 | 243.9669 | 0
242172 | SPI PRAKTIK VODOTES Č.1 IP44 | ks |  | 293.6397 | 0 |  |  |  |  | 30.36 | 202.4 | 0 | 242172 | 76.0331 | 91.2397 | 0
241012 | TLAČÍTKOVÝ OVLADAČ /Levit bílá | ks | 1 | 0 | 0 |  |  |  |  | 19.6 | 130.6667 | 130.6667 | 241012 | 328 | 393.6 | 393.6
254492 | TLAČÍTKOVÝ OVLADAČ ROLETY N/D /Levit bílá | ks | 0 | 337.4876 | 0 |  |  |  |  | 23.4 | 156 | 0 | 254492 | 151.2397 | 181.4876 | 0
| Ovládací skříň DOTYKOVÝ PANEL(DALI TOUCHPANEL) | ks | 0 | 25678 | 0 |  |  |  |  | 564 | 3760 | 0 |  | 18265 | 21918 | 0
| TOTAL STOP | ks | 1 | 0 | 0 |  |  |  |  | 30 | 200 | 200 | 254492 | 892 | 1070.4 | 1070.4
241045 | rámeček 1 / Levit bílá | ks | 15 | 0 | 0 |  |  |  |  | 5 | 33.3333 | 500 | 241045 | 39 | 54.6 | 819
152152 | IZOLAČNÍ PODLOŽKA POD VYP/ZÁS | ks | 0 | 75.0193 | 0 |  |  |  |  | 5.6 | 37.3333 | 0 | 152152 | 31.405 | 37.686 | 0
241418 | KRYT TROJPOLOVY | ks | 0 | 96.0882 | 0 |  |  |  |  | 4 | 26.6667 | 0 | 241418 | 57.8512 | 69.4215 | 0
239114 | SPÍNAČ TROJPOLOVY | ks | 0 | 996.276 | 0 |  |  |  |  | 39.21 | 261.4 | 0 | 239114 | 612.3967 | 734.876 | 0
240037 | ZAS 01 JEDNONÁSOBNÁ OBYČ. | ks |  | 204.0551 | 0 | #REF! | #REF! |  |  | 19.6 | 130.6667 | 0 | 240037 | 61.157 | 73.3884 | 0
| ZAS 01 bila / ABB - pro podlahové krabice | ks | 0 | 279.4667 | 0 |  |  |  |  | 19.6 | 130.6667 | 0 |  | 124 | 148.8 | 0
241111 | ZAS 01 bila /Levit bílá | ks | 6 | 0 | 0 |  |  |  |  | 17.22 | 114.8 | 688.8 | 241111 | 235 | 282 | 1692
241347 | DVOJZÁSUVKA /Levit bílá | ks | 7 | 0 | 0 | #REF! | #REF! |  |  | 19.6 | 130.6667 | 914.6667 | 241347 | 298 | 357.6 | 2503.2
241271 | ZAS JEDNONÁSOBNÁ VODOTĚS IP 44 | ks | 2 | 0 | 0 | 92.34 | 184.68 | 219.7692 |  | 20.1 | 134 | 268 | 241271 | 177.686 | 213.2231 | 426.4463
242192 | ZAS DVOJNÁSOBNÁ VODOTĚS IP 44 PRAKTIK PŮDA | ks | 0 | 327.6292 | 0 |  |  |  |  | 22.07 | 147.1333 | 0 | 242192 | 150.4132 | 180.4959 | 0
241132 | ZAS S PŘEP. OCHRANOU/ Levit bílá | ks | 2 | 0 | 0 |  |  |  |  | 25.07 | 167.1333 | 334.2667 | 241132 | 968 | 1161.6 | 2323.2
| ZAS S USB / Levit bílá | ks | 0 | 2071.5333 | 0 |  |  |  |  | 25.07 | 167.1333 | 0 | 241132 | 1587 | 1904.4 | 0
248002 | ZAS COMBO 400/230V | ks | 0 | 987.9333 | 0 |  |  |  |  | 25.07 | 167.1333 | 0 | 248002 | 684 | 820.8 | 0
263002 | ZAS 5X16A 119 NASTENNA | ks | 0 | 333.3091 | 0 | 198.4 | 0 | 0 |  | 30.36 | 202.4 | 0 | 263002 | 109.0909 | 130.9091 | 0
263022 | ZAS 5X32A 119 NASTENNA | ks | 0 | 378.9289 | 0 | 198.4 | 0 | 0 |  | 30.36 | 202.4 | 0 | 263022 | 147.1074 | 176.5289 | 0
| MONTÁŽ SVĚTLA KRUHOVÉHO PŘISAZENÉHO NA STROPU 1250lm/840/IP44 | ks | 24 | 0 | 0 |  |  |  |  | 45 | 300 | 7200 |  | 1720 | 2064 | 49536
| MONTÁŽ SVĚTLA LED 1500x180 PŘISAZENÉHO NA STROPU 5900lm, IP20 | ks | 1 | 0 | 0 |  |  |  |  | 55 | 366.6667 | 366.6667 |  | 2458 | 2949.6 | 2949.6
| MONTÁŽ SVĚTLA NOUZOVÉHO LED 3W PŘISAZENÉHO NA STĚNĚ | ks | 4 | 0 | 0 |  |  |  |  | 55 | 366.6667 | 1466.6667 |  | 1456 | 1747.2 | 6988.8
| MONTÁŽ SVĚTLA LED 24W PŘISAZENÉHO NA STĚNĚ | m | 0 | 2027.3333 | 0 |  |  |  |  | 80 | 533.3333 | 0 |  | 1245 | 1494 | 0
| MONTÁŽ SVĚTLA PŘISAZENÉHO NA STĚNĚ/STRUPU SE SENZOREM | ks | 2 | 0 | 0 |  |  |  |  | 60 | 400 | 800 |  | 2140 | 2568 | 5136
| Mezisoučet |  |  |  | 0 |  |  | 219.7692 | #REF! |  |  | 15020.5333 |  | 91612.0854 |  | 76591.5521
3 | Kabely
101206 | Kabel CYKY-O 3x1,5 (A,D) | m | 96 | 0 | 0 | 9.75 | 936 | 1113.84 |  | 4.3 | 28.6667 | 2752 | 101206 | 10.0248 | 13.5335 | 1299.2132
101224 | Kabel CYKY-O 3x2,5 (A,D) | m |  | 58.7782 | 0 |  |  |  |  | 4.75 | 31.6667 | 0 | 101224 | 20.0826 | 27.1116 | 0
101202 | Kabel CYKY-J 3x1,5 (C) | m | 324 | 0 | 0 | 9.6 | 3110.4 | 3701.376 |  | 4.3 | 28.6667 | 9288 | 101202 | 10.0248 | 13.5335 | 4384.8446
101212 | Kabel CYKY-J 5x1,5 | m | 46 | 0 | 0 | 15.6 | 13759.2 | 16373.448 |  | 4.75 | 31.6667 | 1456.6667 | 101212 | 16.2479 | 21.9347 | 1008.9967
101208 | Kabel CYKY-J 3x2,5 | m | 882 | 0 | 0 | 40.2 | 643.2 | 765.408 |  | 4.75 | 31.6667 | 27930 | 101208 | 16.2479 | 21.9347 | 19346.4149
101201 | Kabel CYKY-J 5x2,5 (B,C) | m | 36 | 0 | 0 |  |  |  |  | 4.75 | 31.6667 | 1140 | 101201 | 24.8099 | 33.4934 | 1205.762
101203 | Kabel CYKY-J 5x4 (B,C) | m | 16 | 0 | 0 | 12.07 | #REF! | #REF! |  | 5.22 | 34.8 | 556.8 | 101203 | 45.719 | 61.7207 | 987.5306
101204 | Kabel CYKY-J 5x6 (B,C) | m | 0 | 126.8149 | 0 |  |  |  |  | 5.52 | 36.8 | 0 | 101204 | 66.6777 | 90.0149 | 0
101210 | Kabel CYKY-J 4x10 (B,C) | m | 22 | 0 | 0 |  |  |  |  | 5.78 | 38.5333 | 847.7333 | 101210 | 124 | 167.4 | 3682.8
101200 | Kabel CYKY-J 4x16 (B,C) | m |  | 243.0796 | 0 |  |  |  |  | 6.83 | 45.5333 | 0 | 101200 | 146.3306 | 197.5463 | 0
111007 | VODIC CY 1x 2,5 ZZ H07V-U | m |  | 31.8894 | 0 |  |  |  |  | 3.55 | 23.6667 | 0 | 111007 | 6.0909 | 8.2227 | 0
111010 | VODIC CY 1x 4 ZZ H07V-U | m | 14 | 0 | 0 |  |  |  |  | 4.05 | 27 | 378 | 111010 | 9.719 | 13.1207 | 183.6893
111012 | VODIC CY 1x 6 ZZ H07V-U | m | 64 | 0 | 0 |  |  |  |  | 4.05 | 27 | 1728 | 111012 | 13.8017 | 18.6322 | 1192.4628
111015 | VODIC CY 1x 10 ZZ H07V-U | m | 0 | 64.3623 | 0 |  |  |  |  | 4.55 | 30.3333 | 0 | 111015 | 25.2066 | 34.0289 | 0
111017 | VODIC CY 1x 16 ZZ H07V-U | m | 4 | 0 | 0 |  |  |  |  | 4.55 | 30.3333 | 121.3333 | 111017 | 41.2727 | 55.7182 | 222.8727
112006 | VODIC CYA 1x 16 ZZ H07V-U | m |  | 38.7792 | 0 |  |  |  |  | 4.55 | 30.3333 | 0 | 112006 | 6.2562 | 8.4459 | 0
109118 | CSSS 5X2,5 | m | 0 | 143.2094 | 0 |  |  |  |  | 5.75 | 38.3333 | 0 | 109118 | 77.686 | 104.876 | 0
109016 | CYSY 5x1,5 | m |  | 69.1449 | 0 |  |  |  |  | 5.9 | 39.3333 | 0 | 109016 | 22.0826 | 29.8116 | 0
113005 | SYKFY 5x2x0,5 | m | 36 | 0 | 0 |  |  |  |  | 7.8 | 52 | 1872 | 113005 | 5.9339 | 8.0107 | 288.3868
113022 | JYTY 4x1 | m | 42 | 0 | 0 |  |  |  |  | 5.9 | 39.3333 | 1652 | 113022 | 19.8347 | 26.7769 | 1124.6281
113132 | Kabel UTP | m | 68 | 0 | 0 |  |  |  |  | 4.55 | 30.3333 | 2062.6667 | 113132 | 10.6612 | 14.3926 | 978.6942
114002 | Kabel koax | m | 72 | 0 | 0 |  |  |  |  | 4.55 | 30.3333 | 2184 | 114002 | 8.6777 | 11.7149 | 843.4711
| Mezisoučet |  |  |  | 0 |  |  | #REF! | #REF! |  |  | 53969.2 |  | 90718.9669 |  | 36749.7669
4 | Montážní materiál
154026 | TRUBKA MONOFLEX 1413ED | m | 56 | 0 | 0 |  |  |  |  | 1.37 | 9.1333 | 511.4667 | 154026 | 5.4545 | 7.3636 | 412.3636
154287 | TRUBKA MONOFLEX 1416ED | m | 130.2 | 0 | 0 |  |  |  |  | 1.46 | 9.7333 | 1267.28 | 154287 | 2.7273 | 3.6818 | 479.3727
154050 | TRUBKA KOPOS. DO 32 MM VOLNĚ | m | 0 | 36.1631 | 0 |  |  |  |  | 1.91 | 12.7333 | 0 | 154050 | 17.3554 | 23.4298 | 0
152073 | TRUBKA HDPE KORUG. 50 MM V ZEMI | m | 0 | 75.8419 | 0 |  |  |  |  | 8.23 | 54.8667 | 0 | 152073 | 15.5372 | 20.9752 | 0
152088 | TRUBKA KOPOFLEX 40 MM | m | 0 | 72.2716 | 0 |  |  |  |  | 8.23 | 54.8667 | 0 | 152088 | 12.8926 | 17.405 | 0
152075 | TRUBKA KOPOFLEX 70 MM | m | 0 | 95.4848 | 0 |  |  |  |  | 8.8 | 58.6667 | 0 | 152075 | 27.2727 | 36.8182 | 0
145069 | PŘÍCHYTKY 5313 | ks |  | 46.2727 | 0 |  |  |  |  | 5.1 | 34 | 0 | 145069 | 9.0909 | 12.2727 | 0
145081 | PŘÍCHYTKY 5316 | ks |  | 36.4545 | 0 |  |  |  |  | 5.1 | 34 | 0 | 145081 | 1.8182 | 2.4545 | 0
145078 | PŘÍCHYTKY 5332 | ks |  | 39.2438 | 0 |  |  |  |  | 5.1 | 34 | 0 | 145078 | 3.8843 | 5.2438 | 0
153016 | LIŠTA LV 20X40 | m |  | 119.3163 | 0 |  |  |  |  | 12.04 | 80.2667 | 0 | 153016 | 28.9256 | 39.0496 | 0
160050 | SVORK ZS4 NA DEN LIŠTU | ks |  | 38.5455 | 0 |  |  |  |  | 2.1 | 14 | 0 | 160050 | 18.1818 | 24.5455 | 0
160002 | Svorka EKL čokoláda | ks | 2 | 0 | 0 |  |  |  |  | 10.2 | 68 | 136 | 160002 | 14.4628 | 19.5248 | 39.0496
170028 | Krabice univ KP 67/2 | ks | 36 | 0 | 0 |  |  |  |  | 12.2 | 81.3333 | 2928 | 170028 | 5.6198 | 7.5868 | 273.124
170094 | Krabice KPR 68 hluboká | ks | 4 | 0 | 0 |  |  |  |  | 14.3 | 95.3333 | 381.3333 | 170094 | 20.6612 | 27.8926 | 111.5702
160020 | Svorkovnice věneček malý | ks | 3 | 0 | 0 |  |  |  |  | 29.52 | 196.8 | 590.4 | 160020 | 14.876 | 20.0826 | 60.2479
160027 | Svorkovnice věneček velký | ks | 1 | 0 | 0 |  |  |  |  | 29.52 | 196.8 | 196.8 | 160027 | 28.9256 | 39.0496 | 39.0496
170053 | Krabice velká KO 97 | ks | 1 | 0 | 0 |  |  |  |  | 14.3 | 95.3333 | 95.3333 | 170053 | 20.6612 | 27.8926 | 27.8926
170134 | KRABICE IP65 003 | ks |  | 277.6733 | 0 |  |  |  |  | 34.12 | 227.4667 | 0 | 170134 | 37.1901 | 50.2066 | 0
220137 | KRABICE PODLAHOVÁ POCHOZÍ - 4x230V, 4xLAN | ks | 0 | 4158.25 | 0 |  |  |  |  | 240 | 1600 | 0 | 220137 | 1895 | 2558.25 | 0
170023 | KRABICE LIŠTOVÁ | ks |  | 248.665 | 0 |  |  |  |  | 34.12 | 227.4667 | 0 | 170023 | 15.7025 | 21.1983 | 0
171037 | KRABICE ACIDUR 16 6455-12P SV. SEDA 152-548 | ks | 1 | 0 | 0 | 61.75 | 61.75 | 73.4825 |  | 43.5 | 290 | 290 | 171037 | 65.2893 | 88.1405 | 88.1405
150001 | VÝSTRAŽNÁ FÓLIE | m |  | 9.6763 | 0 |  |  |  |  | 1.1 | 7.3333 | 0 | 150001 | 1.7355 | 2.343 | 0
160025 | Svorka zemnící Bernard | ks | 8 | 0 | 0 |  |  |  |  | 15.85 | 105.6667 | 845.3333 | 160025 | 12.8099 | 17.2934 | 138.3471
160024 | Pasek zemnici ZSA16 medeny Bernard | ks | 6 | 0 | 0 |  |  |  |  | 3 | 20 | 120 | 160024 | 15.7025 | 21.1983 | 127.1901
170106 | Hlavní ochranná přípojnice (HOP) + připojení | ks | 1 | 0 | 0 |  |  |  |  | 43.5 | 290 | 290 | 170106 | 311.5702 | 420.6198 | 420.6198
471024 | Drat zemnící FeZn 10 0,62kg | m |  | 134.1769 | 0 |  |  |  |  | 16.11 | 107.4 | 0 | 471024 | 19.8347 | 26.7769 | 0
471010 | SVORKA SPOJOVACÍ SR03 | ks |  | 181.5898 | 0 |  |  |  |  | 21.13 | 140.8667 | 0 | 471010 | 30.1653 | 40.7231 | 0
471011 | Svorka zemnici SS drat+drat | ks |  | 151.8006 | 0 |  |  |  |  | 21.13 | 140.8667 | 0 | 471011 | 8.0992 | 10.9339 | 0
162050 | Svorka EPS s krytem | ks | 1 | 0 | 0 |  |  |  |  | 28.4 | 189.3333 | 189.3333 | 162050 | 208.2645 | 281.157 | 281.157
160015 | WAGO SVORKA | ks | 160 | 0 | 0 |  |  |  |  | 2.7 | 18 | 2880 | 160015 | 5.124 | 6.9174 | 1106.7769
| Mezisoučet |  |  |  | 0 |  |  | 73.4825 | #REF! |  |  | 10721.28 |  | 14326.1817 |  | 3604.9017
471179 | Drat zemnící AlMgSi 8 (0,4kg) | m | 0 | 89.2596 | 0 |  |  |  |  | 10 | 66.6667 | 0 | 471179 | 16.7355 | 22.593 | 0
471024 | Drat zemnící FeZn 10 (0,62kg) | m | 0 | 94.3361 | 0 |  |  |  |  | 10 | 66.6667 | 0 | 471024 | 20.4959 | 27.6694 | 0
471004 | Paska zemnící 30x4 pozink 0.94kg/m | m | 0 | 108.6171 | 0 |  |  |  |  | 10 | 66.6667 | 0 | 471004 | 31.0744 | 41.9504 | 0
471052 | Svorka krizova SK drat+drat | ks | 0 | 120.668 | 0 |  |  |  |  | 14 | 93.3333 | 0 | 471052 | 20.2479 | 27.3347 | 0
471009 | Svorka SR 02 PASEK/PASEK | ks | 0 | 110.0689 | 0 |  |  |  |  | 14 | 93.3333 | 0 | 471009 | 12.3967 | 16.7355 | 0
471010 | Svorka SR 03 PASEK/DRAT | ks | 0 | 134.0565 | 0 |  |  |  |  | 14 | 93.3333 | 0 | 471010 | 30.1653 | 40.7231 | 0
471033 | Svorka SO okapova | ks | 0 | 112.3003 | 0 |  |  |  |  | 14 | 93.3333 | 0 | 471033 | 14.0496 | 18.9669 | 0
| Svorka SP spojovací | ks | 0 | 128.4333 | 0 |  |  |  |  | 14 | 93.3333 | 0 | 471033 | 26 | 35.1 | 0
471052 | Podpera vedeni PV11 pod stresni tasku | ks | 0 | 94.0014 | 0 |  |  |  |  | 10 | 66.6667 | 0 | 471052 | 20.2479 | 27.3347 | 0
471041 | Svorka zkusebni SZb litina | ks | 0 | 147.4174 | 0 |  |  |  |  | 15 | 100 | 0 | 471041 | 35.124 | 47.4174 | 0
471034 | Svorkai SS drat+drat | ks | 0 | 119.1047 | 0 |  |  |  |  | 10 | 66.6667 | 0 | 471034 | 38.843 | 52.438 | 0
471011 | Krabice odbocna KO 125E | ks | 0 | 183.9339 | 0 |  |  |  |  | 25.95 | 173 | 0 | 471011 | 8.0992 | 10.9339 | 0
170074 | Tyc JR 1,0 jimaci s rovnym koncem | ks | 0 | 686.8833 | 0 |  |  |  |  | 29.12 | 194.1333 | 0 | 170074 | 365 | 492.75 | 0
471250 | Izolační tyč pro jímací tyč ITJc (43-93) | ks | 0 | 373.1543 | 0 |  |  |  |  | 22 | 146.6667 | 0 | 471250 | 167.7686 | 226.4876 | 0
0 | Svorka kloubová KOH pro oddálený hromosvod | ks | 0 | 160.2755 | 0 |  |  |  |  | 14 | 93.3333 | 0 |  | 49.5868 | 66.9421 | 0
471085 | Ochranná trubka OT1,7 u svodu | ks | 0 | 321.4738 | 0 |  |  |  |  | 35 | 233.3333 | 0 | 471085 | 65.2893 | 88.1405 | 0
471122 | Štítek označení svodu | ks | 0 | 38.4656 | 0 |  |  |  |  | 5 | 33.3333 | 0 | 471122 | 3.8017 | 5.1322 | 0
471006 | svorka k zemní tyči SJ01 | ks | 0 | 134.0565 | 0 |  |  |  |  | 14 | 93.3333 | 0 | 471006 | 30.1653 | 40.7231 | 0
471013 | zemnící tyč | ks | 0 | 819.5041 | 0 |  |  |  |  | 60 | 400 | 0 | 471013 | 310.7438 | 419.5041 | 0
471062 | DUDa 18 držák UO do dřeva | ks |  | 147.8926 | 0 |  |  |  |  | 18 | 120 | 0 | 471062 | 20.6612 | 27.8926 | 0
471043 | PV 15a podpěra ved. na hřeben | ks | 0 | 146.219 | 0 |  |  |  |  | 18 | 120 | 0 | 471043 | 19.4215 | 26.219 | 0
471031 | PV 17 podpěra ved. na hmoždinku | ks | 0 | 138.9669 | 0 |  |  |  |  | 18 | 120 | 0 | 471031 | 14.0496 | 18.9669 | 0
| Mezisoučet |  |  |  | 0 |  |  | 0 | #REF! |  |  | 0 |  |  |  | 0
| VYKOP RYHY 35x80 CM V ZEMINE TR.4 | m |  | 120 | 0 |  |  |  |  | 60 | 120 | 0 |  |  | 0 | 0
| KABELOVE LOZE Z KOPANEHO PISKU TL. 20CM Š.30 CM | m |  | 83.3333 | 0 |  |  |  |  | 20 | 83.3333 | 0 |  |  | 0 | 0
| ZAHOZ RYHY 35x60CM V ZEMINE TR.4 A HUTNĚNÍ | m |  | 80 | 0 |  |  |  |  | 22 | 80 | 0 |  |  | 0 | 0
| OSETÍ POVRCHU TRAVOU | m2 |  | 5 | 0 |  |  |  |  | 1.2 | 5 | 0 |  |  | 0 | 0
| ÚPRAVA TERÉNU, ROZPROSTŘENÍ ZEMINY | m3 |  | 125 | 0 |  |  |  |  | 30 | 125 | 0 |  |  | 0 | 0
| ODVOZ ZEMINY, SLOŽENÍ, ROZPROSTŘENÍ DO 10km | m3 |  | 125 | 0 |  |  |  |  | 30 | 125 | 0 |  |  | 0 | 0
| průraz zdí du prům. 10 | ks |  | 229.1667 | 0 |  |  |  |  | 55 | 229.1667 | 0 |  |  | 0 | 0
| Mezisoučet |  |  |  | 0 |  |  | 0 | #REF! |  |  | 0 |  |  |  | 0
7 | Ostatní
| podružný spojovací materiál- odhad | kpl. | 0.5 | 0 | 0 |  |  |  |  | 480 | 3200 | 1600 |  | 7250 | 9787.5 | 4893.75
244457 | detektior kouře | ks | 2 | 0 | 0 |  |  |  |  | 36.92 | 246.1333 | 492.2667 | 244457 | 400.8264 | 541.1157 | 1082.2314
261434 | DOMOVNÍ TELEFON (tablo 2xtlač.,2xtel,el.zámek) | ks | 0 | 8437.1074 | 0 |  |  |  |  | 480 | 3200 | 0 | 261434 | 3879.3388 | 5237.1074 | 0
250125 | domovn zvonek | ks | 0 | 368.3333 | 0 |  |  |  |  | 35 | 233.3333 | 0 | 250125 | 100 | 135 | 0
241386 | KRYT ZAS TV / LEVIT | ks | 2 | 0 | 0 |  |  |  |  | 5 | 33.3333 | 66.6667 | 241386 | 214 | 288.9 | 577.8
241035 | ZAS. TV | ks | 2 | 0 | 0 |  |  |  |  | 32.56 | 217.0667 | 434.1333 | 241035 | 328 | 442.8 | 885.6
252485 | anténí předzesilovač | ks | 1 | 0 | 0 |  |  |  |  | 25.78 | 171.8667 | 171.8667 | 252485 | 586 | 791.1 | 791.1
252484 | rozbočovač 4x | ks | 1 | 0 | 0 |  |  |  |  | 25.78 | 171.8667 | 171.8667 | 252484 | 1487 | 2007.45 | 2007.45
609022 | anténa | ks | 1 | 0 | 0 |  |  |  |  | 121.6 | 810.6667 | 810.6667 | 609022 | 925 | 1248.75 | 1248.75
999473 | konzola | ks | 1 | 0 | 0 |  |  |  |  | 73 | 486.6667 | 486.6667 | 999473 | 1458 | 1968.3 | 1968.3
241186 | zásuvka PC tango/ LEVIT bílá | ks | 2 | 0 | 0 |  |  |  |  | 32.56 | 217.0667 | 434.1333 | 241186 | 485 | 654.75 | 1309.5
239048 | maska | ks | 2 | 0 | 0 |  |  |  |  | 5 | 33.3333 | 66.6667 | 239048 | 25.6198 | 34.5868 | 69.1736
643756 | keystone | ks | 2 | 0 | 0 |  |  |  |  | 5 | 33.3333 | 66.6667 | 643756 | 36 | 48.6 | 97.2
642998 | koncovky UTP | ks | 2 | 0 | 0 |  |  |  |  | 10.5 | 70 | 140 | 642998 | 3.3058 | 4.4628 | 8.9256
251327 | WIFI anténa | ks | 1 | 0 | 0 |  |  |  |  | 85 | 566.6667 | 566.6667 | 251327 | 3458 | 4668.3 | 4668.3
241655 | Termostat tango 1/2 | ks |  | 1083.9675 | 0 |  |  |  |  | 32.56 | 217.0667 | 0 | 241655 | 642.1488 | 866.9008 | 0
241656 | Termostat tango 2/2 | ks |  | 2297.8518 | 0 |  |  |  |  | 32.56 | 217.0667 | 0 | 241656 | 1541.3223 | 2080.7851 | 0
601033 | Termostat digitální /LEVIT bílá | ks | 1 | 0 | 0 |  |  |  |  | 32.56 | 217.0667 | 217.0667 | 601033 | 3120 | 4212 | 4212
603097 | Ventilátor s doběhem | ks |  | 1406.9234 | 0 |  |  |  |  | 29.96 | 199.7333 | 0 | 603097 | 894.2149 | 1207.1901 | 0
603603 | Hydrostat k ventilátoru | ks |  | 2330.9333 | 0 |  |  |  |  | 25.64 | 170.9333 | 0 | 603603 | 1600 | 2160 | 0
| SIGNALIZACE INVALIDA | kpl. | 1 | 0 | 0 |  |  |  |  | 365 | 2433.3333 | 2433.3333 |  | 4852 | 6550.2 | 6550.2
| Teplotní čidlo | ks | 0 | 1689.6833 | 0 |  |  |  |  | 25.64 | 170.9333 | 0 |  | 1125 | 1518.75 | 0
601447 | Rohož podlahového topení 5m2 | ks |  | 8455.6474 | 0 |  |  |  |  | 455 | 3033.3333 | 0 | 601447 | 4016.5289 | 5422.314 | 0
| Přímotop na stěnu 1000W | ks |  | 4787.5 | 0 |  |  |  |  | 60 | 400 | 0 |  | 3250 | 4387.5 | 0
| EZS - ústředna | kpl. | 1 | 0 | 0 |  |  |  |  | 2500 | 16666.6667 | 16666.6667 |  | 35000 | 47250 | 47250
| PIR pohybový detektor | ks | 4 | 0 | 0 |  |  |  |  | 60 | 400 | 1600 |  | 875 | 1181.25 | 4725
| Siréna EZS | ks | 1 | 0 | 0 |  |  |  |  | 60 | 400 | 400 |  | 1458 | 1968.3 | 1968.3
| Klávesnice EZS | ks | 2 | 0 | 0 |  |  |  |  | 120 | 800 | 1600 |  | 2452 | 3310.2 | 6620.4
| Expander 8-16 prvků | ks | 1 | 0 | 0 |  |  |  |  | 120 | 800 | 800 |  | 1879 | 2536.65 | 2536.65
0
| Mezisoučet |  |  |  | 0 | [6 empty] | 29225.3333 |  | 122695.9639 |  | 93470.6306
| Doprava montérů a materiálu |  |  |  | 0 |  |  |  |  | Zemní práce |  | 0
| Stavební přípomoce |  |  |  | 0
| Revize |  |  |  | 0 |  |  |  |  | Materiál |  | 263150.0744
| INŽENÝRINK A POMOCNÉ PRÁCE | hod | 40 |  | 0 |  |  |  |  | Montáž |  | 127694.1467
| CELKEM |  |  |  | 0 |  |  |  |  | Revize |  | 6500

## VZT
Poz. č.: | Název - rozměr | Mj | Počet | Cena jedn. | Cena celk.
Ve všech případech, kdy zadávací dokumentace včetně projektové doku-
kumentace pro provedení stavby, či jakákoliv jiná část zadávacích podmínek
zejména technické podmínky, obsahují požadavky nebo odkazy na obchodní
firmy, názvy nebo jména a příjmení, specifická označení zboží a služeb, které
platí pro určitou osobu, popř. její organizační složku za příznačné, patenty na
vynálezy, užitné vzory, průmyslové vzory, ochranné známky nebo označení
původu, umožňuje zadavatel pro plnění veřejné zakázky použití i jiných,
kvalitativně a technicky obdobných řešení.
Zařízení č. 3
3.1 | Radiální ventilátor se zpětnou klapkou a doběhem KN 2 UPTe 100 (ERKF) Univent | ks | 4 | 0 | 0
3.2 | Stěnová mřížka SMM 20 600x150 | ks | 12 | 0 | 0
3.3 | Pružné, tepelně izolované potrubí s útlumem hluku SONOFLEX MI DN 80 | bm | 4 | 0 | 0
2.6 | Tepelná a protipožární izolace, minerální vlna 40 mm s výstužnou hliníkovou fólií | m2 | 2.5 | 0 | 0
(ALS), požární odolnost minimálně 30 minut
Dále | VZT potrubí SPIRO SAFE :
| Do DN 160/20% tvar | bm | 24 | 0 | 0
| Do DN 100/15% tvar | bm | 3 | 0 | 0
Montážní práce a materiál
| Montáž zařízení včetně dopravy, přesunů hmot a souvisejících činností | ks | 1 | 0 | 0
| Montážní materiál | ks | 1
| Těsnící materiál | ks | 1
| Spojovací materiál | ks | 1
Související činnosti a položky
| Stavení přípomoce | kpl | 1 | 0 | 0
| Vyregulování zařízení | h | 1 | 0 | 0
| Vypracování protokolu | h | 1 | 0 | 0
| Vyzkoušení zařízení | h | 2 | 0 | 0
| Zaškolení obsluhy | h | 1 | 0 | 0
| Vypracování provozních předpisů | ks | 1 | 0 | 0
| Zpracování dodavatelské dokumentace | ks | 1 | 0 | 0
| Bezpečnostní značení | ks | 1 | 0 | 0
| Vzduchotechnika celkem Kč bez DPH : |  |  |  | 0